## 表紙 (hidden)
| 令和 年度 |  | 部 長 | 次 長 （事 務） | 企 画 整 備 課 | [5 empty] | 令和 年 月
[5 empty] | 課 長 | 副 課 長 | 課 員
※必要に応じて使用
|  |  |  | 次 長 （技 術） | 営 繕 課 | [7 empty] | ← | 設計審査確認欄
[5 empty] | 課 長 | 副 課 長 | 審 査 者 | 担 当 者 | [5 empty] | ＧＭ | 審査者
※赤い四角の中の数字を選択
工 事 設 計 書 | [12 empty] | 設計書 | 1
[14 empty] | 1 | 工 事 設 計 書
| 工事番号 | #REF! | [11 empty] | 2 | 工 事 設 計 書 （第一回設計変更）
[14 empty] | 3 | 工 事 設 計 書 （第二回設計変更）
| 工 事 名 | #REF! | [11 empty] | 4 | 設 計 書
[8 empty] | 総括監督員 | 営繕課長
| 工事場所 | #REF! | [5 empty] | 主任監督員 | 副課長 |  |  |  | 経費区分 | 1
[8 empty] | 監督員 | 主 幹 |  |  |  |  | 1 | 県単
| 工 期 | 令和 年 月 日 |  | から |  |  |  |  | 主 幹 |  |  |  |  | 2 | 県単(繰越)
[9 empty] | 主 査 |  |  |  |  | 3 | 公共
|  | #REF! |  | まで |  |  |  |  | 技 師 |  |  | ○ |  | 4 | 公共(繰越)
|  | #REF! |  | #REF! |  |  |  |  | 技 師 |  |  |  | リサイクル | 2
[14 empty] | 1 | 建設リサイクル法対象工事
[8 empty] | 経費区分 | 県単 | 0110-3041 学校建設費 |  |  |  | 2 | 建設リサイクル法対象外工事
[8 empty] | 建設リサイクル法対象外工事 |  |  |  |  | 電子縦覧 | 1
[8 empty] | 電子縦覧対象工事 | [5 empty] | 1 | 電子縦覧対象工事
東青地域県民局地域整備部 | [13 empty] | 2 | 電子縦覧対象外工事
予算科目は手入力
※変更工期末を出力する際に、原設計の工期末に取り消し線を引くように設定していますが、その取り消し線が印刷されない場合があります。
そのときは、対象のセルの書式設定で取り消し線にチェックを入れてください。

## 表紙 (2) (hidden)
|  | 部長 | 次長 | 次長 (企画整備課) | 建設管理課 |  | 企画整備課 |  | 担当課長 | 副課長 | 審査者 |  | 担当者
[5 empty] | 課長 | 経理担当 | 副課長 | 課員
※必要に応じて使用
[14 empty] | ← | 設計審査確認欄
[15 empty] | ＧＭ | 審査者
電子縦覧対象工事 | [9 empty] | 工事番号： | #REF!
| 令和５年度 | [9 empty] | 建設リサイクル対象外工事
#REF!
工 事 設 計 書
設 計 書 | [14 empty] | 工 事 設 計 書 （第一回設計変更）
工 事 設 計 書 （第二回設計変更）
[8 empty] | 工事場所 | #REF! |  |  |  |  | 県単
| 監 督 職 員 | [12 empty] | 県単(繰越)
| 総括監督員 |  | 総括主幹 | 佐藤 充伸 | [9 empty] | 公共
| 主任監督員 |  | 主幹専門員 | 中村 健 |  |  |  | 履行期限 | #REF! |  |  |  | まで | 公共(繰越)
○ | 監督員 |  | 技師 | 木村 周作
| 監督員 |  | 技師 | 原子 禎輝 |  |  |  | 支出科目 | 目名 | 住宅建設費 |  | 0108-6022 |  | 建設リサイクル法対象工事
[9 empty] | 細目名 | 県営住宅費 |  | 09 |  | 建設リサイクル法対象外工事
[9 empty] | 目名 | 住宅建設費（繰越） |  | 06-0108-6022
[9 empty] | 細目名 | 県営住宅費 |  | 09 |  | 電子縦覧対象工事
[8 empty] | 仕訳コード |  |  |  | 02 |  | 電子縦覧対象外工事
西北地域県民局 地域整備部
※変更工期末を出力する際に、原設計の工期末に取り消し線を引くように設定していますが、その取り消し線が印刷されない場合があります。
そのときは、対象のセルの書式設定で取り消し線にチェックを入れてください。
[6 empty] | 工 期 | 平成 年 月 日 |  | から
[7 empty] | 2018-09-12 |  | まで
本設計書は、青森県以外の者の権利を含む場合があるため、ダウンロードを
行った個人又は法人における1次利用に限るものとし、有償無償関わらず
「第三者への提供行為」を行わないこと。

## 概要 (hidden)
#REF!
１ 工 事 名
#REF!
２ 工事場所
#REF!
３ 構造及び規模
|  | 棟名 | 県営住宅松島団地2号棟
|  | 用途 | 公営住宅
|  | 構造・階数 | RC3階建て
|  | 延床面積 | 671.19㎡
備考
| ４ 工事内容 |  |  |  |  | 以下の項目から該当する工事内容を記入
|  | 屋根改修工事 | 一 式 | #REF! | #REF! | 空気調和設備工事 | 電力設備工事
|  | 外壁改修工事 | 一 式 | #REF! | #REF! | 自動制御設備工事 | 受変電設備工事
|  | 防水改修工事 | 一 式 | #REF! | #REF! | 給排水衛生設備工事 | 電力貯蔵設備工事
|  | 断熱改修工事 | 一 式 | #REF! | #REF! | ガス設備工事 | 発電設備工事
|  |  |  | #REF! | #REF! | さく井設備工事 | 通信・情報設備工事
[6 empty] | 浄化槽設備工事 | 中央監視制御設備工事
| ５ 工 期 |  |  |  |  | 昇降機設備工事 | 医療関係設備工事
|  | #REF! | まで |  |  | 機械式駐車設備工事
|  | #REF! | #REF! |  |  | 医療ガス設備工事
６ 工事施工年度割
|  | 令和５年度 | 100%
令和 年度
令和 年度
・変更工期末を出力する際に、原設計の工期末に取り消し線を引くように設定していますが、その取り消し線が印刷されない場合があります。
そのときは、対象のセルの書式設定で取り消し線にチェックを入れてください。

## 工事総括表 (hidden)
工 事 総 括 表
工事番号 | #REF!
工 事 名 | #REF!
工事場所 | #REF!
工事概要 | 別紙による
工 期 | 原 設 計 | 令和 年 月 日 |  | から | #REF! |  |  | まで
| 変更設計 | #REF! |  | #REF! | #REF! |  |  | #REF! |  |  |  |  | ←dataシートで「変更」を選択すれば出ます
設 計 額 | 原 設 計 | #REF! | 円（内消費税 |  | #REF! |  | 円） | 変更による 増減額 | #REF! | 円（内消費税 | #REF! | 円）
| 第一回変更設計 | #REF! | 円（内消費税 |  | #REF! |  | 円） | [5 empty] | 〃
| 第二回変更設計 |  | 円（内消費税 |  | 0 |  | 円） | [5 empty] | 〃
請 負 額 | 原 設 計 |  | 円（内消費税 |  | 0 |  | 円） | 変更による 増減額 | #REF! | 円（内消費税 | #REF! | 円）
| 第一回変更設計 | #REF! | 円（内消費税 |  | #REF! |  | 円） | [5 empty] | 〃
| 第二回変更設計 |  | 円（内消費税 |  | 0 |  | 円） | [5 empty] | 〃
計 算 式 | 変更工事価格 ＝ （請負率を乗じた額） | 0 | × | #REF! |  | 円 ＝ | #REF! | 円 ≒ | #REF! | 円（10,000円未満切捨） |  |  | 〃
|  | #REF! | [10 empty] | 〃
| 変更請負額 ＝ | #REF! | 円 × ( 1 ＋ 0.1 ) ＝ |  |  |  | #REF! | 円 |  |  |  |  | 〃
※第二回以降の設計変更では、各自で設計額の参照先や数式を編集してください。
※第二回以降の設計変更に係る請負率は、当初の設計の請負率によるものとします。

## 内訳総括 (hidden)
| 工 事 名 称 | #REF!
| 工 事 場 所 | #REF!
| 原設計金額 | #REF!
| 変更設計金額 | #REF! | [8 empty] | 原設計 設定工期： | #REF!
[11 empty] | #REF! | #REF!
名 称 |  | 仕 様 |  | 単 | 原 設 計 額 |  |  | 変 更 設 計 額 |  |  | 差 引 | 備 考
|  |  |  | 位 | 数量 | 単 価 | 金 額 | 数量 | 単 価 | 金 額 | 増 減
|  | 原設計率 | 変更設計率
Ａ | 直接工事費 |  |  | 式 | 1 |  | 32846634 | 1 |  | #REF! | #REF!
B | 共通仮設費 |  |  | 式 | 1 |  | #REF! | 1 |  | #REF! | #REF!
| 純工事費計 | [5 empty] | #REF! |  |  | #REF! | #REF! | A+B
C | 現場管理費 |  |  | 式 | 1 |  | #REF! | 1 |  | #REF! | #REF!
| 工事原価計 | [5 empty] | #REF! |  |  | #REF! | #REF! | A+B+C
| 一般管理費等対象工事原価 | [5 empty] | #REF! |  |  | #REF! | #REF!
D | 一般管理費等 | #REF! | #REF! | 式 | 1 |  | #REF! | 1 |  | #REF! | #REF!
| #REF! | #REF! |  | #REF! | #REF! |  | #REF! | #REF! |  | #REF! | #REF!
| 一般管理費等小計 | [5 empty] | #REF! |  |  | #REF! | #REF!
| 一般管理費等計（端数調整後） | [5 empty] | #REF! |  |  | #REF! | #REF!
| 工事価格 | [5 empty] | #REF! |  |  | #REF! | #REF! |  | #REF!
[10 empty] | #REF! | #REF!
| 消費税相当額 | 10% | 8% | 式 | 1 |  | #REF! | 1 |  | #REF! | #REF!
| 設計額 | [5 empty] | #REF! |  |  | #REF! | #REF!
| 契約保証費なし設計額 | #REF!

## 2号棟（建築） (hidden)
名 称 |  | 仕 様 |  | 単 | 原 設 計 額 |  |  | 変 更 設 計 額 |  |  | 差 引 | 備 考
|  |  |  | 位 | 数量 | 単 価 | 金 額 | 数量 | 単 価 | 金 額 | 増 減
| #REF! | 原設計率 | 変更設計率
共通仮設費
[6 empty] | 直接工事費 | 共通仮設費 |  | 直接工事費 | 共通仮設費
| 一般工事 | #REF! | #REF! | 式 | 1 | 32796034 | #REF! | 1 | 0 | #REF! | #REF!
[6 empty] | 0 | 0 |  | 0 | 0 | 0
| 発生材処分費+相当税 |  |  | 式 | 1 | 50600 |  |  | 0 |  | 0
| #REF! |  |  | #REF! | #REF! |  | #REF! | #REF! |  | #REF! | #REF! |  | dataシートに金額を入力
| （積み上げ分） | [9 empty] | 0
| 仮囲い成形鋼板張り | H2.0 5ヶ月 |  | 式 | 1 |  | 364770 |  |  |  | -364770 |  | 代価
| クロスゲート | W6.0×H1.8 5ヶ月 |  | ヶ所 | 1 |  | 50600 |  |  |  | -50600 |  | 施単106
| 交通誘導員 |  |  | 人 | 5 |  | 12900 |  | 0 | #REF! | #REF! |  | 労務単価
| 工事情報共有システム（ASP） |  |  | 式 | 1 |  | #REF!
| 計 |  |  |  |  | 32846634 | #REF! |  | 純工事費 | 現場管理費
[8 empty] | 0 | #REF! | #REF! | #REF!
| 現場管理費 | [7 empty] | 0 | 0 | 0
[6 empty] | 純工事費 | 現場管理費 |  | 0 |  | #VALUE!
| 一般工事 | #REF! | #REF! | 式 | 1 | #REF! | #REF! | #REF! |  | #REF! | #REF! |  | dataシートに金額を入力
[6 empty] | 0 | 0 |  |  |  | 0
| 発生材処分費+相当税 |  |  | 式 | 1 | 50600 |  |  |  |  | 0
0
| 計 |  |  |  |  | #REF! | #REF! |  | #REF! | #REF! | #REF!
A1 | #REF!
(一般工事)
1 | 直接工事費 |  |  | 式 | 1 |  | 5586032 | 1 |  |  | -5586032
2 | 屋根改修工事 |  |  | 式 | 1 |  | 6427097 | 1 |  |  | -6427097
3 | 外壁改修工事 |  |  | 式 | 1 |  | 18294686 | 1 |  |  | -18294686
4 | 防水改修工事 |  |  | 式 | 1 |  | 1058700 | 1 |  |  | -1058700
5 | 外壁付属品改修工事 |  |  | 式 | 1 |  | 1410850 | 1 |  |  | -1410850
6 | 発生材処理 |  |  | 式 | 1 |  | 18669 | 1 |  |  | -18669
7 | [10 empty] | 0
8 | [10 empty] | 0
9 | [10 empty] | 0
10 | [10 empty] | 0
| 小計 | [5 empty] | 32796034 |  |  | 0 | -32796034
0
0
[7 empty] | 0 |  |  | 0 | 0
21 | 発生材処分費 |  |  | 式 | 1 |  | 47900 | 1 |  |  | -47900
22 | 産業廃棄物税相当額 |  |  | 式 | 1 |  | 2700 | 1 |  |  | -2700
| 小計 | [5 empty] | 50600 |  |  | 0 | -50600
[10 empty] | 0 | 0
| 直接工事費計 | [5 empty] | 32846634
1 | 直接工事費
| 養生 | 建物周囲 | 外壁改修 | m2 | 256 | 360 | 92160 | [5 empty] | 県69
| 整理清掃・後片付け | 建物周囲 | 外壁改修 | m2 | 256 | 1310 | 335360 | [5 empty] | 〃
| 外部足場(手すり先行方式） | 枠組本足場 900幅 12ｍ未満 90日 |  | m2 | 907 | 2640 | 2394480 | [5 empty] | 代価
| 安全手すり | 枠組用 90日 |  | m | 189 | 640 | 120960 | [5 empty] | 〃
| 養生シート張り | 防炎1類 90日 |  | m2 | 907 | 860 | 780020 | [5 empty] | 〃
| 内部仕上足場 （手すり先行方式） | 枠組棚足場 階高4.0ｍ超5.0ｍ未満 |  | m2 | 20 | 5480 | 109600 | [5 empty] | 〃
| 内部仕上足場 | 脚立足場 階高4.0ｍ以下 |  | m2 | 7.9 | 800 | 6320 | [5 empty] | 〃
| 仮設材運搬 | 枠組本足場 900幅 |  | m2 | 907 | 340 | 308380 | [5 empty] | 県27
| 〃 | 安全手すり 枠組用 |  | m | 189 | 80 | 15120 | [5 empty] | 県27
| 〃 | 内部仕上足場 棚足場 |  | m2 | 20 | 720 | 14400 | [5 empty] | 県28
| 〃 | 内部仕上足場 脚立足場 |  | m2 | 7.9 | 110 | 869 | [5 empty] | 県27
| 〃 | 養生シート |  | m2 | 907 | 9 | 8163 | [5 empty] | 県28
| 石綿含有材撤去部 | 床養生 t0.8 隔離ｼｰﾄ 一重張 |  | m2 | 232 | 1200 | 278400 | [5 empty] | 施単Ｐ510 | 県単p.72 950？
| 〃 | 整理清掃片付け |  | m2 | 232 | 510 | 118320 | [5 empty] | 〃 | 県69 1310？
| 〃 | 粉塵飛散抑制剤吹付 |  | m2 | 737 | 1360 | 1002320 | [5 empty] | 〃
| 〃 | 除去石綿処理 密封処理（二重梱包） |  | m3 | 1 | 1160 | 1160 | [5 empty] | 〃
| 計 | [5 empty] | 5586032
2 | 屋根改修工事
〇 | 【撤去工事】 | [5 empty] | 0
| 化粧庇 | 着色亜鉛鉄板撤去 集積共 |  | m2 | 115 | 1200 | 138000 | [5 empty] | 見積
| 〃 | 鼻隠し破風 着色亜鉛鉄板撤去 下地材撤去、集積共 |  | m | 140 | 1200 | 168000 | [5 empty] | 〃
| 笠木 | 着色亜鉛鉄板撤去 W290 下地材撤去、集積共 |  | m | 17.2 | 1400 | 24080 | [5 empty] | 〃 |  |  | 亜鉛めっき鋼面（屋内外）
| 〃 | 着色亜鉛鉄板撤去 W260 下地材撤去、集積共 |  | m | 109 | 1300 | 141700 | [5 empty] | 〃
| 〃 | 着色亜鉛鉄板撤去 W190 下地材撤去、集積共 |  | m | 28.2 | 1200 | 33840 | [5 empty] | 〃
| ﾙｰﾌﾄﾞﾚﾝ撤去 | 高級ｱｸﾘﾙ樹脂 VU75φ、集積、積込、運搬、処分共 |  | ヶ所 | 12 | 400 | 4800 | [5 empty] | 〃
| 横樋撤去 | 高級耐酸被服鋼板 集積共 |  | m | 90.4 | 1200 | 108480 | [5 empty] | 〃
| 横樋水切撤去 | ｽﾃﾝﾚｽ製 集積共 |  | m | 25.8 | 1800 | 46440 | [5 empty] | 〃
| 下端化粧庇 | 着色亜鉛鉄板撤去 下地材撤去、集積共 |  | m2 | 0.8 | 40000 | 32000 | [5 empty] | 〃
| 屋根水上収め | 着色亜鉛鉄板撤去 集積共 |  | m | 27 | 1200 | 32400 | [5 empty] | 〃
| ﾍﾞﾗﾝﾀﾞ笠木 | 着色亜鉛鉄板撤去 W190 集積共 |  | m | 10.9 | 1200 | 13080 | [5 empty] | 〃
| 〃 | 着色亜鉛鉄板撤去 W220 集積共 |  | m | 14.1 | 1300 | 18330 | [5 empty] | 〃
| 自転車置場屋根ｼｰﾄ防水撤去 | t2.0 集積共 |  | m2 | 11.8 | 1070 | 12626 | [5 empty] | コスト433
○ | 【一般部】 | [12 empty] | 木部の塗替え、新規しかないので見積で
| 水洗い | 高圧水洗機 15MPa程度 |  | m2 | 224 | 160 | 35840 | [5 empty] | 施単Ｐ４６８
| 錆止め塗料塗 | 亜鉛めっき鋼面（屋内外） 工程C種 塗料A種 現場1回塗り 下地別途（塗り替え面） |  | m2 | 224 | 230 | 51520 | [5 empty] | 市単Ｐ25
| 改質ｱｽﾌｧﾙﾄﾙｰﾌｨﾝｸﾞ | t1.0 |  | m2 | 224 | 1200 | 268800 | [5 empty] | 見積
| ｶﾗｰｶﾞﾙﾊﾞﾘｳﾑ鋼板 立平葺 | t0.4 ｶﾊﾞｰ工法吊子一体型 |  | m2 | 224 | 6240 | 1397760 | [5 empty] | 〃
○ | 【立上り】 | [5 empty] | 0
| 水洗い | 高圧水洗機 15MPa程度 |  | m2 | 12.5 | 160 | 2000 | [5 empty] | 施単Ｐ４６８
| 錆止め塗料塗 | 亜鉛めっき鋼面（屋内外） 工程C種 塗料A種 現場1回塗り 下地別途（塗り替え面） |  | m2 | 12.5 | 230 | 2875 | [5 empty] | 市単Ｐ25
| 改質ｱｽﾌｧﾙﾄﾙｰﾌｨﾝｸﾞ | t1.0 |  | m2 | 12.5 | 1200 | 15000 | [5 empty] | 見積
| ｶﾗｰｶﾞﾙﾊﾞﾘｳﾑ鋼板 立平葺 | t0.4 ｶﾊﾞｰ工法吊子一体型 |  | m2 | 12.5 | 6240 | 78000 | [5 empty] | 〃
| ｺﾝｸﾘｰﾄ部水洗い | ﾃﾞｯｷﾌﾞﾗｼ |  | m2 | 1.4 | 160 | 224 | [5 empty] | 施単Ｐ４６８
| 改質ｱｽﾌｧﾙﾄﾙｰﾌｨﾝｸﾞ | t1.0 |  | m2 | 1.4 | 1200 | 1680 | [5 empty] | 見積
| ｶﾗｰｶﾞﾙﾊﾞﾘｳﾑ鋼板 | t0.4 |  | m2 | 1.4 | 6060 | 8484 | [5 empty] | 〃
〇 | 【化粧庇】 | [5 empty] | 0
| 下地調整 |  |  | m2 | 115 | 500 | 57500 | [5 empty] | 見積
| ｶﾗｰｶﾞﾙﾊﾞﾘｳﾑ鋼板 | t0.4 |  | m2 | 115 | 6000 | 690000 | [5 empty] | 〃
| 鼻隠し、破風 | 下地材 松1等（120×30） |  | m | 140 | 800 | 112000 | [5 empty] | 〃 | ステンレス製の単価がない
| 〃 | 下地材 松1等（50×30） |  | m | 140 | 600 | 84000 | [5 empty] | 〃
| 〃 | ｶﾗｰｶﾞﾙﾊﾞﾘｳﾑ鋼板 t0.4 |  | m | 140 | 3600 | 504000 | [5 empty] | 〃
〇 | 【笠木】 | [5 empty] | 0
| 下地材 | Ｗ360 松1等（350×45） |  | m | 17.2 | 1800 | 30960 | [5 empty] | 見積
| 〃 | Ｗ260 松1等（240×45） |  | m | 109 | 1500 | 163500 | [5 empty] | 〃
| 〃 | Ｗ190 松1等（180×45） |  | m | 29.2 | 1100 | 32120 | [5 empty] | 〃
| ｶﾗｰｶﾞﾙﾊﾞﾘｳﾑ鋼板包み | Ｗ360 t0.4 |  | m | 17.2 | 3900 | 67080 | [5 empty] | 〃
| 〃 | Ｗ260 t0.4 |  | m | 109 | 3800 | 414200 | [5 empty] | 〃
| 〃 | Ｗ190 t0.4 |  | m | 28.2 | 3400 | 95880 | [5 empty] | 〃
〇 | 【その他】 | [5 empty] | 0
| ﾙｰﾌﾄﾞﾚﾝ | 自在ﾄﾞﾚﾝ 75φ |  | ヶ所 | 12 | 3000 | 36000 | [5 empty] | 見積
| 横樋 | 改質ｱｽﾌｧﾙﾄﾙｰﾌｨﾝｸﾞ t1.0 |  | m | 90.4 | 1000 | 90400 | [5 empty] | 〃
| 〃 | 耐酸被覆鋼板加工 t0.6 |  | m | 90.4 | 10600 | 958240 | [5 empty] | コスト260
| 〃 | 水切り ｽﾃﾝﾚｽ |  | m | 25.8 | 6000 | 154800 | [5 empty] | 見積
| 屋根水上収め | t0.4 ｶﾗｰｶﾞﾙﾊﾞﾘｳﾑ鋼板 |  | m | 27 | 3800 | 102600 | [5 empty] | 〃
| ベランダ笠木 | ｶﾗｰｶﾞﾙﾊﾞﾘｳﾑ鋼板包み W190 t0.4 |  | m | 10.9 | 3400 | 37060 | [5 empty] | 〃
| 〃 | ｶﾗｰｶﾞﾙﾊﾞﾘｳﾑ鋼板包み W220 t0.4 |  | m | 14.1 | 3500 | 49350 | [5 empty] | 〃
| 自転車置場屋根立上り | 下地処理 |  | m2 | 11.8 | 220 | 2596 | [5 empty] | コスト432
| 〃 | 塩ビ製シート防水 t2.0 |  | m2 | 11.8 | 4140 | 48852 | [5 empty] | 施単244 | 施468 210
| 防水立上り水切り | ｽﾃﾝﾚｽ製 |  | m | 4.5 | 6000 | 27000 | [5 empty] | 見積
| ﾙｰﾌﾄﾞﾚﾝ | ｽﾃﾝﾚｽ製 75φ |  | ヶ所 | 1 | 33000 | 33000 | [5 empty] | 〃 | 施単4678 | 0.8 | #VALUE!
| 計 | [5 empty] | 6427097
3 | 外壁改修工事
〇 | 【撤去工事】 | [5 empty] | 0
| 天井石膏ﾎﾞｰﾄﾞ撤去 | 一重張り 石綿含有 集積共 |  | m2 | 53.4 | 2610 | 139374 | [5 empty] | 県単76
| 塩ﾋﾞ製廻り縁 | 集積共 |  | m | 171 | 180 | 30780 | [5 empty] | 施単478
| 天井合板・ﾎﾞｰﾄﾞ撤去 | 一重張り 一般 集積共 |  | m2 | 5 | 1190 | 5950 | [5 empty] | 県単76
○ | 【外壁】
| 施工数量調査（外壁改修） | 打放し面・仕上塗装改修 |  | m2 | 769 | 210 | 161490 | [5 empty] | 県84 320 | 施468 210
| ｺﾝｸﾘｰﾄ部水洗い | ﾃﾞｯｷﾌﾞﾗｼ |  | m2 | 649 | 160 | 103840 | [5 empty] | 施単Ｐ４６８
| ｸﾗｯｸ補修 | ｼｰﾙ工法 |  | m | 16.3 | 4200 | 68460 | [5 empty] | 見積
| 破損部補修 | ﾎﾟﾘﾏｰｾﾒﾝﾄ樹脂ﾓﾙﾀﾙ補修 |  | ヶ所 | 1 | 22000 | 22000 | [5 empty] | 〃
| 下地調整 | C-2 |  | m2 | 147 | 1120 | 164640 | [5 empty] | コスト440
| 〃 | 妻面 化粧型枠部 |  | m2 | 133 | 3600 | 478800 | [5 empty] | 見積
| 外断熱複合ﾊﾟﾈﾙ | t65 |  | m2 | 502 | 22800 | 11445600 | [5 empty] | 〃 | 施468 210
| 防水形外装薄塗材E | ﾛｰﾗｰ塗り、ｼｰﾗｰ共 |  | m2 | 664 | 1730 | 1148720 | [5 empty] | 施単340
○ | 【通路外壁】 | [5 empty] | 0
| 水洗い | ﾃﾞｯｷﾌﾞﾗｼ |  | m2 | 118 | 160 | 18880 | [5 empty] | 施単Ｐ４６８
| 外断熱複合ﾊﾟﾈﾙ | t45 |  | m2 | 118 | 18300 | 2159400 | [5 empty] | 見積
| 防水形外装薄塗材E | ﾛｰﾗｰ塗り、ｼｰﾗｰ共 |  | m2 | 118 | 1730 | 204140 | [5 empty] | 施単340 | 施468 210
○ | 【軒天井】 | [5 empty] | 0
| 施工前調査 |  |  | m2 | 37 | 210 | 7770 | [5 empty] | 県84 320 | 施単4678
| 水洗い | ﾃﾞｯｷﾌﾞﾗｼ |  | m2 | 37 | 160 | 5920 | [5 empty] | 施単Ｐ４６８
| 下地調整 | C-2 |  | m2 | 37 | 1120 | 41440 | [5 empty] | コスト440
| 防水形外装薄塗材E | ﾛｰﾗｰ塗り、ｼｰﾗｰ共 |  | m2 | 37 | 1730 | 64010 | [5 empty] | 施単340
| 野縁調整 |  |  | m2 | 53.4 | 1600 | 85440 | [5 empty] | 見積
| 天井 けい酸ｶﾙｼｳﾑ板張り | ﾀｲﾌﾟ2(ﾉﾝｱｽ) 0.8FK 厚6 目透かし |  | m2 | 53.4 | 2240 | 119616 | [5 empty] | 市単38
| EP塗り | けい酸ｶﾙｼｳﾑ板面 工程B種(見上) 素地B種 |  | m2 | 39.8 | 1510 | 60098 | [5 empty] | 県単27
| 天井廻縁 | 塩化ﾋﾞﾆﾙ製 |  | m | 171 | 1040 | 177840 | [5 empty] | 県単52
| 現場発泡ｳﾚﾀﾝ吹付け | t50 |  | m2 | 44.1 | 2410 | 106281 | [5 empty] | 施単416
| 高性能ｸﾞﾗｽｳｰﾙ | t100 16kg 通路天井部 |  | m2 | 21.4 | 1500 | 32100 | [5 empty] | 見積
○ | 【自転車置場】 | [5 empty] | 0
| 施工前調査 |  |  | m2 | 10.1 | 210 | 2121 | [5 empty] | 県84 320
| 水洗い | ﾃﾞｯｷﾌﾞﾗｼ |  | m2 | 10.1 | 160 | 1616 | [5 empty] | 施単Ｐ４６８
| 外断熱複合ﾊﾟﾈﾙ | t65 |  | m2 | 10.1 | 22800 | 230280 | [5 empty] | 見積
| 防水形外装薄塗材Ｅ | ﾛｰﾗｰ塗り、ｼｰﾗｰ共 |  | m2 | 10.1 | 1730 | 17473 | [5 empty] | 施単340
○ | 【基礎】 | [5 empty] | 0
| 施工前調査 |  |  | m2 | 33.3 | 210 | 6993 | [5 empty] | 県84 320
| 水洗い | ﾃﾞｯｷﾌﾞﾗｼ |  | m2 | 33.3 | 160 | 5328 | [5 empty] | 施単Ｐ４６８
| ｸﾗｯｸ補修 | ｼｰﾙ工法 |  | m2 | 33.3 | 3600 | 119880 | [5 empty] | 見積
| 下地調整 | C-2 |  | m2 | 33.3 | 1120 | 37296 | [5 empty] | コスト440
| ﾌｯ素系浸透性吸水防止塗料 | ﾛｰﾗｰ塗り |  | m2 | 33.3 | 4500 | 149850 | [5 empty] | 見積
○ | 【配管化粧】 | [5 empty] | 0
| 野縁調整 |  |  | m2 | 5 | 1600 | 8000 | [5 empty] | 見積
| 天井 けい酸ｶﾙｼｳﾑ板張り | ﾀｲﾌﾟ2(ﾉﾝｱｽ) 0.8FK 厚6 突付け |  | m2 | 5 | 2170 | 10850 | [5 empty] | 市単38
| ＥＰ塗り | けい酸ｶﾙｼｳﾑ板面 工程B種(見上) 素地B種 |  | m2 | 5 | 1510 | 7550 | [5 empty] | 県単27
○ | 【その他】 | [5 empty] | 0
| 棟番号表示塗装 | 弱溶剤2液ｳﾚﾀﾝ塗料 2回塗 |  | ヶ所 | 2 | 45000 | 90000 | [5 empty] | 見積
| 窓水切り | ｱﾙﾐ製 |  | m | 54.7 | 13800 | 754860 | [5 empty] | 〃
| 計 | [5 empty] | 18294686
4 | 防水改修工事
〇 | 【撤去工事】 | [5 empty] | 0
| ｼｰﾘﾝｸﾞ撤去 | 集積共 |  | m | 437 | 620 | 270940 | [5 empty] | 県単78
○ | 【改修工事】
| ｼｰﾘﾝｸﾞ | 一般部 変成ｼﾘｺｰﾝ系（MS-2）10×10 |  | m | 324 | 470 | 152280 | [5 empty] | 市単7
| 〃 | 一般部 変成ｼﾘｺｰﾝ系（MS-2）15×10 |  | m | 200 | 580 | 116000 | [5 empty] | 〃
| 〃 | 一般部 変成ｼﾘｺｰﾝ系（MS-2）20×10 |  | m | 52.8 | 700 | 36960 | [5 empty] | 〃
| 〃 | 一般部 ﾎﾟﾘｳﾚﾀﾝ系（PU-2）10×10 |  | m | 1123 | 400 | 449200 | [5 empty] | 〃
| 〃 | 一般部 ﾎﾟﾘｳﾚﾀﾝ系（PU-2）20×10 |  | m | 59.5 | 560 | 33320 | [5 empty] | 〃 | 鋼製建具（屋内外） 工程A種 塗料A種 現場2回塗り 下地別途（塗替え面）
| 計 | [5 empty] | 1058700
[14 empty] | 鉄鋼面2級B種 | 施単486だと1770だけど・・・
0
5 | 外壁付属品改修工事
〇 | 【外壁付属品】 | [5 empty] | 0 | [6 empty] | リサイクル
| 隔壁撤去 | 積込、集積、運搬、処分共 |  | ヶ所 | 1 | 8000 | 8000 | [5 empty] | 見積
| ﾍﾞﾗﾝﾀﾞ手摺撤去 | ｱﾙﾐ製 L1800 積込、集積、運搬、処分共 |  | ヶ所 | 1 | 20000 | 20000 | [5 empty] | 〃
〇 | 【隔壁】
| 隔壁 | 化粧ｾﾒﾝﾄ板 t5 ｱﾙﾐ製枠 |  | ヶ所 | 1 | 72000 | 72000 | [5 empty] | 見積
〇 | 【外部建具】 | [5 empty] | 0
| 水洗い | ﾃﾞｯｷﾌﾞﾗｼ |  | m2 | 3.7 | 160 | 592 | [5 empty] | 施単Ｐ４６８
| 下地調整 改修仕様 | 鉄鋼面 RB種（塗替え面） |  | m2 | 3.7 | 110 | 407 | [5 empty] | 市単31
| 錆止め塗料塗り 改修仕様 | 鋼製建具（屋内外） 工程C種 塗料A種 現場2回塗り 下地別途（塗替え面） |  | m2 | 3.7 | 990 | 3663 | [5 empty] | 市単25
| DP塗り | ｱｸﾘﾙ系 |  | m2 | 3.7 | 3240 | 11988 | [5 empty] | コスト458
〇 | 【その他】 | [5 empty] | 0
| 自転車置場手摺取外し・再取付け | ｽﾃﾝﾚｽ製 L3400 |  | ヶ所 | 1 | 5000 | 5000 | [5 empty] | 見積
| 〃 | ｽﾃﾝﾚｽ製 L1600 |  | ヶ所 | 1 | 3000 | 3000 | [5 empty] | 〃
| ﾍﾞﾗﾝﾀﾞ手摺取外し・再取付け | ｱﾙﾐ製 L1800 切詰め、ﾌﾞﾗｹｯﾄ調整共 |  | ヶ所 | 3 | 16000 | 48000 | [5 empty] | 〃
| 〃 | ｱﾙﾐ製 L2660 切詰め、ﾌﾞﾗｹｯﾄ調整共 |  | ヶ所 | 2 | 16000 | 32000 | [5 empty] | 〃
| 〃 | ｱﾙﾐ製 L5440 切詰め、ﾌﾞﾗｹｯﾄ調整共 |  | ヶ所 | 1 | 16000 | 16000 | [5 empty] | 〃
| ﾍﾞﾗﾝﾀﾞ手摺新設 | ｱﾙﾐ製 L1800 |  | ヶ所 | 1 | 104000 | 104000 | [5 empty] | 〃
| ｶﾞｽ給湯器取外し・再取付け | 延長管長さ調整共 |  | ヶ所 | 8 | 7000 | 56000 | [5 empty] | 〃
| FF給排気筒取外し・再取付け | 延長管長さ調整共 |  | ヶ所 | 4 | 7000 | 28000 | [5 empty] | 〃
| 丸形ｶﾞﾗﾘ取外し・再取付け | ﾌﾟﾗｽﾁｯｸ製100φ 延長管長さ調整共 |  | ヶ所 | 28 | 2000 | 56000 | [5 empty] | 〃
| ﾍﾞﾝﾄﾞｷｬｯﾌﾟ取外し・再取付け | ｱﾙﾐ製丸型ﾌｰﾄﾞ付き100φ 延長管長さ調整共 |  | ヶ所 | 8 | 4000 | 32000 | [5 empty] | 〃
| 〃 | ｱﾙﾐ製丸形ｶﾞﾗﾘ 100φ |  | ヶ所 | 8 | 4000 | 32000 | [5 empty] | 〃
| 〃 | ｱﾙﾐ製丸形ｶﾞﾗﾘ 150φ |  | ヶ所 | 16 | 5000 | 80000 | [5 empty] | 〃
| 丸形ｶﾞﾗﾘ、ｽﾘｰﾌﾞ取外し・再取り付け | 100φ（ｴｱｺﾝ利用）、延長管長さ調整共 |  | ヶ所 | 5 | 6300 | 31500 | [5 empty] | 〃
| 多目的ｽﾘｰﾌﾞｷｬｯﾌﾟ取り外し・再取付け | ﾌﾟﾗｽﾁｯｸ製100φ 延長管長さ調整共 |  | ヶ所 | 7 | 2000 | 14000 | [5 empty] | 〃
| FF暖房用ｽﾘｰﾌﾞｷｬｯﾌﾟ取り外し・再取付け | ｽﾃﾝﾚｽ製100φ 延長管長さ調整共 |  | ヶ所 | 26 | 3000 | 78000 | [5 empty] | 〃
| 通気孔取り外し・再取付け | 延長管長さ調整共 |  | ヶ所 | 4 | 6800 | 27200 | [5 empty] | 〃
| ｱﾝﾃﾅ取り外し・再取付け | BS |  | ヶ所 | 2 | 15000 | 30000 | [5 empty] | 〃
| ｱﾝﾃﾅ取り外し・再取付け |  |  | ヶ所 | 1 | 18400 | 18400 | [5 empty] | 〃
| 接地極板取り外し・再取付け |  |  | ヶ所 | 4 | 1400 | 5600 | [5 empty] | 〃
| ｶﾞｽﾒｰﾀｰ取り外し・再取付け |  |  | ヶ所 | 8 | 2300 | 18400 | [5 empty] | 〃 |  | コア抜き | 機械設備工事対象部分 |  | ヶ所 | 33 | 16000 | 528000
| 階段室照明器具取り外し・再取付け |  |  | ヶ所 | 4 | 5800 | 23200 | [5 empty] | 〃
| 掲示板取り外し・再取付け |  |  | ヶ所 | 2 | 3200 | 6400 | [5 empty] | 〃 | 青森県建築工事積算における数値の取り扱い要領項目3において小数点以下第一位を四捨五入
| ｴｱｺﾝ室外機移動・再取付け |  |  | ヶ所 | 5 | 4300 | 21500 | [5 empty] | 〃 |  | 撤去工事
| コア抜き | 機械設備改修部分 |  | ヶ所 | 33 | 16000 | 528000 | [5 empty] | 〃 |  | 発生材積込 | 廃プラスチック | 人力
[7 empty] | 0 | [7 empty] | 発生材運搬 | 廃プラスチック | ２ｔ DID無 27.5㎞
[7 empty] | 0 | [6 empty] | 6
[7 empty] | 0 | [7 empty] | 発生材処分費
0
[7 empty] | 0 | [7 empty] | 廃プラスチック | リサイクル
[7 empty] | 0 | [6 empty] | 21
[7 empty] | 0 | [7 empty] | 計
0
0
| 計 | [5 empty] | 1410850 | [7 empty] | 産業廃棄物税相当額
0
[15 empty] | 廃プラスチック | 減量化率1.0 |  | t
6 | 発生材処理
| 発生材積込 | ｺﾝｸﾘｰﾄ類 人力 |  | m3 | 0.1 | 6260 | 626 | [5 empty] | 県単77
| 〃 | ﾎﾞｰﾄﾞ・木材類 人力 |  | m3 | 2.8 | 4750 | 13300 | [5 empty] | 〃
| 撤去材運搬 | ﾀﾞﾝﾌﾟﾄﾗｯｸ 4t積級 ﾊﾞｯｸﾎｳ0.28m3 無筋ｺﾝｸﾘｰﾄ類 DID区間無し 3.5km以下 |  | m3 | 0.1 | 2350 | 235 | [5 empty] | 県単82
| 〃 | ﾀﾞﾝﾌﾟﾄﾗｯｸ 4t積級 ﾊﾞｯｸﾎｳ0.28m3 石こうﾎﾞｰﾄﾞ類 DID区間無し 35.0km以下 |  | m3 | 0.4 | 3050 | 1220 | [5 empty] | 〃
| 〃 | ﾀﾞﾝﾌﾟﾄﾗｯｸ 4t積級 ﾊﾞｯｸﾎｳ0.28m3 木材類 DID区間無し 13.0km以下 |  | m3 | 2.4 | 1370 | 3288 | [5 empty] | 〃
| 計 | [5 empty] | 18669
21 | 発生材処分費
| 発生材処分費（中間処理） | 金属類 |  | t | 1.1 | 5000 | 5500 | [5 empty] | 処分費比較
| 〃 | 廃ﾌﾟﾗｽﾁｯｸ類 リサイクル |  | t | 0.1 | 40000 | 4000 | [5 empty] | 〃
| 〃 | 木材類 |  | t | 1.3 | 18000 | 23400 | [5 empty] | 〃
| 〃 | 石綿類 |  | t | 0.3 | 50000 | 15000 | [5 empty] | 〃
| 計 | [5 empty] | 47900
22 | 産業廃棄物税相当額
| 金属類 | 減量化率1.0 |  | t | 1.1 | 1000 | 1100
| 木材類 | 減量化率1.0 |  | t | 1.3 | 1000 | 1300
| 石綿類 | 減量化率1.0 |  | t | 0.3 | 1000 | 300
| 計 | [5 empty] | 2700

## 2号棟（電気） (hidden)
名 称 |  | 仕 様 |  | 単 | 原 設 計 額 |  |  | 変 更 設 計 額 |  |  | 差 引 | 備 考 | ページ設定でフッターの
|  |  |  | 位 | 数量 | 単 価 | 金 額 | 数量 | 単 価 | 金 額 | 増 減 |  | ページ番号を編集してください
| #REF! | 原設計率 | 変更設計率
共通仮設費
[6 empty] | 直接工事費 | 共通仮設費 |  | 直接工事費 | 共通仮設費
| 一般工事 | #REF! | #REF! | 式 | 1 | 1486886 | #REF! | 1 | 0 | #REF!
[6 empty] | 0 | 0 |  | 0 | 0
| 発生材処分費+相当税 |  |  | 式 | 1 | 1120 |  |  | 0
| #REF! |  |  | #REF! | #REF! |  | #REF! | #REF! |  | #REF! |  |  | dataシートに金額を入力
| 計 |  |  |  |  | 1488006 | #REF! |  | 0 | #REF!
現場管理費
[6 empty] | 純工事費 | 現場管理費 |  | 純工事費 | 現場管理費
| 一般工事 | #REF! | #REF! | 式 | 1 | #REF! | #REF! | 1 | #REF! | #REF!
[6 empty] | 0 | 0 |  | 0 | 0
| 発生材処分費+相当税 |  |  | 式 | 1 | 1120 |  |  | 0
| #REF! |  |  | #REF! | #REF! |  | #REF! | #REF! |  | #REF! |  |  | dataシートに金額を入力
| 計 |  |  |  |  | #REF! | #REF! |  | #REF! | #REF!
A2 | #REF!
(一般工事)
1 | 電灯設備 |  |  | 式 | 1 |  | 1461520 | 1
2 | 撤去工事 |  |  | 式 | 1 |  | 22120 | 1
3 | 発生材処分 |  |  | 式 | 1 |  | 3246 | 1
4
5
6
7
8
9
10
| 小計 | [5 empty] | 1486886 |  |  | 0
(その他工事)
11
12
| 小計 | [5 empty] | 0 |  |  | 0
21 | 発生材処分費 |  |  | 式 | 1 |  | 1020 | 1
22 | 産業廃棄物税相当額 |  |  | 式 | 1 |  | 100 | 1
| 小計 | [5 empty] | 1120 |  |  | 0
| 直接工事費計 | [5 empty] | 1488006 |  |  | 0
1 | 電灯設備
| 集合計器盤 | 2号棟 |  | 個 | 1 | 923100 | 923100 | [5 empty] | 代価
| 保安器盤 | 2号棟 |  | 個 | 1 | 84150 | 84150 | [5 empty] | 〃
| LED照明器具 | LBF3MP/RP -2 -06 LN |  | 個 | 2 | 21400 | 42800 | [5 empty] | 県単194
| 〃 | LBF3MP/RP -4 -26 LN |  | 個 | 1 | 39600 | 39600 | [5 empty] | 〃
| ｹｰﾌﾞﾙ | 600Vﾎﾟﾘｴﾁﾚﾝ絶縁耐熱性ﾎﾟﾘｴﾁﾚﾝｼｰｽｹｰﾌﾞﾙ平形 EM-EEF 1.6mm- 2C 管内 |  | m | 46 | 400 | 18400 | [5 empty] | 市単56
| 1種金属線ぴ（MM1） | A型（25.4mm） |  | m | 46 | 2800 | 128800 | [5 empty] | 県単102
| 1種金属線ぴ（MM1）付属品 | A型（25.4mm）1個用ｽｲｯﾁﾎﾞｯｸｽ |  | 個 | 25 | 3320 | 83000 | [5 empty] | 県単(参）2059
| 配線器具 | ﾌﾗｯｼｭﾌﾟﾚｰﾄ(樹脂製) 角型 ﾊﾄﾒ |  | 個 | 25 | 720 | 18000 | [5 empty] | 県単223
| 施工費 集合計器盤 | 2号棟 |  | 個 | 1 | 96340 | 96340 | [5 empty] | 代価
| 施工費 保安器盤 | 2号棟 |  | 個 | 1 | 17480 | 17480 | [5 empty] | 〃
| 取外し再取付 配線器具 | 引掛ｼｰﾘﾝｸﾞ |  | 個 | 1 | 2430 | 2430 | [5 empty] | 〃
| 取外し再取付 照明器具 | FL20W-2 露出 |  | 個 | 1 | 7420 | 7420 | [5 empty] | 〃
| 計 | [5 empty] | 1461520
2 | 撤去工事
| 集合計器盤 | 2号棟 再利用しない |  | 個 | 1 | 16060 | 16060 | [5 empty] | 代価
| 保安器盤 | 2号棟 再利用しない |  | 個 | 1 | 2940 | 2940 | [5 empty] | 〃
| 蛍光灯器具 | 露出形 FL 20W ×1 再利用しない |  | 個 | 2 | 1040 | 2080 | [5 empty] | 県単257
| 白熱灯器具 | ﾌﾞﾗｹｯﾄﾗｲﾄ 再利用しない |  | 個 | 1 | 1040 | 1040 | [5 empty] | 県単255
| 計 | [5 empty] | 22120
3 | 発生材処分
| 発生材積込 鉄くず | ﾎﾞｰﾄﾞ・木材類 人力 |  | m3 | 0.41 | 4750 | 1948 | [5 empty] | 県単77
| 〃 廃ﾌﾟﾗｽﾁｯｸ | ﾎﾞｰﾄﾞ・木材類 人力 |  | m3 | 0.03 | 4750 | 143 | [5 empty] | 〃
| 〃 ｶﾞﾗｽ類 | ﾎﾞｰﾄﾞ・木材類 人力 |  | m3 | 0.01 | 4750 | 48 | [5 empty] | 〃
0
| 撤去材運搬 鉄くず | ﾀﾞﾝﾌﾟﾄﾗｯｸ 4t積級 ﾊﾞｯｸﾎｳ0.28m3 無筋ｺﾝｸﾘｰﾄ類 DID区間無し 3.5km以下 |  | m3 | 0.41 | 2350 | 964 | [5 empty] | 県単82
| 〃 廃ﾌﾟﾗｽﾁｯｸ | ﾀﾞﾝﾌﾟﾄﾗｯｸ 4t積級 ﾊﾞｯｸﾎｳ0.28m3 石こうﾎﾞｰﾄﾞ類 DID区間無し 13.0km以下 |  | m3 | 0.03 | 1830 | 55 | [5 empty] | 〃
| 〃 ｶﾞﾗｽ陶器類 | ﾀﾞﾝﾌﾟﾄﾗｯｸ 4t積級 ﾊﾞｯｸﾎｳ0.28m3 無筋ｺﾝｸﾘｰﾄ類 DID区間無し 35.0km以下 |  | m3 | 0.01 | 8810 | 88 | [5 empty] | 〃
| 計 | [5 empty] | 3246
21 | 発生材処分費
| 鉄くず |  |  | t | 0.09 | 5000 | 450 | [5 empty] | 処分費比較
| 廃ﾌﾟﾗｽﾁｯｸ | リサイクル |  | t | 0.01 | 40000 | 400 | [5 empty] | 〃
| ｶﾞﾗｽ陶器類 |  |  | t | 0.01 | 17000 | 170 | [5 empty] | 〃
| 計 | [5 empty] | 1020
22 | 産業廃棄物税相当額
| 鉄くず | 減量化率1.0 |  | t | 0.09 | 1000 | 90
| ｶﾞﾗｽ陶器類 | 減量化率1.0 |  | t | 0.01 | 1000 | 10
| 計 | [5 empty] | 100
21 | 発生材処分費
| 計 | [5 empty] | 0
22 | 産業廃棄物税相当額
計

## 2号棟（機械） (hidden)
名 称 |  | 仕 様 |  | 単 | 原 設 計 額 |  |  | 変 更 設 計 額 |  |  | 差 引 | 備 考
|  |  |  | 位 | 数量 | 単 価 | 金 額 | 数量 | 単 価 | 金 額 | 増 減
| #REF! | 原設計率 | 変更設計率
共通仮設費
[6 empty] | 直接工事費 | 共通仮設費 |  | 直接工事費 | 共通仮設費
| 一般工事 | #REF! | #REF! | 式 | 1 | 0 | #REF! | 1 | 0 | #REF! | #REF!
[6 empty] | 0 | 0 |  | 0 | 0 | 0
[6 empty] | 0 |  |  | 0 |  | 0
| #REF! |  |  | #REF! | #REF! |  | #REF! | #REF! |  | #REF! | #REF! |  | dataシートに金額を入力
0
0
0
| 計 |  |  |  |  | 0 | #REF! |  | 0 | #REF! | #REF!
現場管理費
[6 empty] | 純工事費 | 現場管理費 |  | 純工事費 | 現場管理費
| 一般工事 | #REF! | #REF! | 式 | 1 | #REF! | #REF! | 1 | #REF! | #REF! | #REF!
[6 empty] | 0 | 0 |  | 0 | 0 | 0
[6 empty] | 0 |  |  | 0 |  | 0
| #REF! |  |  | #REF! | #REF! |  | #REF! | #REF! |  | #REF! | #REF! |  | dataシートに金額を入力
0
0
0
| 計 |  |  |  |  | #REF! | #REF! |  | #REF! | #REF! | #REF!
A1 | #REF!
(一般工事)
1 | 換気設備 |  |  | 式 | 1 |  | 0 | 1 |  |  | 0
2 | [6 empty] | 0 |  |  |  | 0
3 | [6 empty] | 0 |  |  |  | 0
4 | [6 empty] | 0 |  |  |  | 0
5 | [10 empty] | 0
6 | [10 empty] | 0
7 | [10 empty] | 0
8 | [10 empty] | 0
9 | [10 empty] | 0
10 | [10 empty] | 0
| 小計 | [5 empty] | 0 |  |  | 0 | 0
(その他工事)
11 | [10 empty] | 0
12 | [10 empty] | 0
| 小計 | [5 empty] | 0 |  |  | 0 | 0
21 | [6 empty] | 0 |  |  |  | 0
22 | [6 empty] | 0 |  |  |  | 0
| 小計 | [5 empty] | 0 |  |  | 0 | 0
| 直接工事費計 | [5 empty] | 0 |  |  | 0 | 0
1 | 換気設備
| HEU-1 全熱交換器 | 79m3/h、ﾊﾟｲﾌﾟ380L 付属品一式 |  | 台 | 8 |  | 0 | [5 empty] | 見積
| HEU-2 全熱交換器 | 34m3/h、ﾊﾟｲﾌﾟ350L 付属品一式 |  | 台 | 11 |  | 0 | [5 empty] | 〃
| HEU-3 全熱交換器 | 34m3/h、ﾊﾟｲﾌﾟ1000L 付属品一式 |  | 台 | 6 |  | 0 | [5 empty] | 〃
| コア抜き | 100～125φ×200mm ｱｽﾍﾞｽﾄ対応 |  | ヶ所 | 33 |  | 0 | [5 empty] | 代価
| 計 | [5 empty] | 0
|  |  |  | 台 | 1 |  | 0
| 計 | [5 empty] | 0
|  |  |  | ｍ | 1000 |  | 0
| 計 | [5 empty] | 0
|  |  |  | 台 | 1 |  | 0
| 計 | [5 empty] | 0
|  |  |  | t | 10 |  | 0
| 計 | [5 empty] | 0
|  |  |  | t | 10 |  | 0
| 計 | [5 empty] | 0

## 内訳まとめ (hidden)
名 称 |  | 仕 様 |  | 単 | 原 設 計 額 |  |  | 変 更 設 計 額 |  |  | 差 引 | 備 考 | ページ設定でフッターの
|  |  |  | 位 | 数量 | 単 価 | 金 額 | 数量 | 単 価 | 金 額 | 増 減 |  | ページ番号を編集してください
| #REF! | 原設計率 | 変更設計率
共通仮設費
[6 empty] | 直接工事費 | 共通仮設費 |  | 直接工事費 | 共通仮設費
| 一般工事 | #REF! | #REF! | 式 | 1 | 26043785 | #REF! | 1 | 0 | #REF! | #REF!
| 工事情報共有システム（ASP） |  |  | 式 | 1 | 0 | #REF! |  | 0 | 0 | #REF!
| #REF! |  |  | #REF! | #REF! | #REF! |  |  | 0 |  | 0
| #REF! |  |  | #REF! | #REF! |  | #REF! | #REF! |  | #REF! | #REF! |  | dataシートに金額を入力
0
0
0
| 計 |  |  |  |  | #REF! | #REF! |  | 0 | #REF! | #REF!
現場管理費
[6 empty] | 純工事費 | 現場管理費 |  | 純工事費 | 現場管理費
| 一般工事 | #REF! | #REF! | 式 | 1 | #REF! | #REF! | 1 | #REF! | #REF! | #REF!
[7 empty] | 0 |  | 0 | 0 | 0
| #REF! |  |  | #REF! | #REF! | #REF! |  |  | 0 |  | 0
| #REF! |  |  | #REF! | #REF! |  | #REF! | #REF! |  | #REF! | #REF! |  | dataシートに金額を入力
0
0
0
| 計 |  |  |  |  | #REF! | #REF! |  | #REF! | #REF! | #REF!
A1 | #REF!
(一般工事)
1 | 直接工事費 |  |  | 式 | 1 |  | 5380524 | 1 |  |  | -5380524
2 | 屋根改修工事 |  |  | 式 | 1 |  | 2773795 | 1 |  |  | -2773795
3 | 外壁改修工事 |  |  | 式 | 1 |  | 17619324 | 1 |  |  | -17619324
4 | 撤去工事 |  |  | 式 | 1 |  | 270142 | 1 |  |  | -270142
5 | [10 empty] | 0
6 | [10 empty] | 0
7 | [10 empty] | 0
8 | [10 empty] | 0
9 | [10 empty] | 0
10 | [10 empty] | 0
| 小計 | [5 empty] | 26043785 |  |  | 0 | -26043785
0
0
[7 empty] | 0 |  |  | 0 | 0
21 | 発生材処分費 |  |  | 式 | 1 |  | 7000 | 1 |  |  | -7000
22 | 産業廃棄物税相当額 |  |  | 式 | 1 |  | #REF! | 1 |  |  | #REF!
| 小計 | [5 empty] | #REF! |  |  | 0 | #REF!
| 直接工事費計 | [5 empty] | #REF! |  |  | 0 | #REF!
1 | 直接工事費
| 養生 | 建物周囲 | 外壁改修 | ㎡ | 409 | 330 | 142650
| 整理清掃・後片付け | 建物周囲 | 外壁改修 | ㎡ | 409 | 1240 | 525080
| 外部足場(手すり先行方式） | 枠組本足場 900幅 12ｍ未満 45日 |  | 掛㎡ | 1200 | 2100 | 3009780
| 安全手すり | 枠組用 45日 |  | m | 277 | 500 | 164960
| 養生シート張り | 防炎１類 45日 |  | 掛㎡ | 1200 | 780 | 1008560
| 仮設材運搬 | 枠組本足場 900幅 |  | 掛㎡ | 313 | 330 | 206290
| 〃 | 安全手すり 枠組用 |  | m | 95.9 | 70 | 12480
| 〃 | 養生シート |  | 掛㎡ | 1200 | 8 | 310724
189
20
7.9
907
232
232
737
1
0
0
0
#REF!
#REF!
| 計 |  |  |  | 0 |  | 5380524
2 | 屋根改修工事 |  |  |  | 0
0
○ | 【屋根部】 |  |  |  | 224
| 無落雪屋根ハゼ増し締め |  |  | ｍ | 798 | 200 | 166320
| 水洗い | 高圧ポンプ 10～15MPa |  | ㎡ | 576 | 160 | 325120
| 下地調整 | RC種 |  | ㎡ | 576 | 120 | 1440000
| 錆止め塗料塗(亜鉛めっき鋼面Ｃ種) | 変形エポキシ樹脂プライマー |  | ㎡ | 352 | 280 | 98560
| 耐候性塗料塗（DP）2級C種 | アクリルシリコン樹脂塗料 |  | ㎡ | 364.5 | 1720 | 607440
○ | 【軒天井改修】 |  |  |  | 12.5 |  | 2875
| 下地調整 | ケイ酸カルシウム板面RB種 |  | ㎡ | 56.5 | 480 | 36120
| 合成樹脂ｴﾏﾙｼｮﾝﾍﾟｲﾝﾄ塗(EP) | B種 |  | ㎡ | 56.5 | 440 | 97360
1.4
1.4
1.4
0
115
#REF!
#REF!
#REF!
#REF!
115
140
140
| 計 |  |  |  | 140 |  | 2773795
3 | 外壁改修工事 |  |  |  | 0
○ | 【窯業系サイディングｔ12】 |  |  |  | 0
| 水洗い | 高圧ポンプ 10～15MPa |  | ㎡ | 129 | 160 | 20640
| 下地調整 | RB種 |  | ㎡ | 129 | 480 | 61920
| 耐候性塗料塗（ＤP）B種 |  |  | ㎡ | 898 | 1700 | 380790
○ | 【ヒバ板張り ｔ18】 |  |  |  | 649 |  | 103840
| 水洗い | 高圧ポンプ 10～15MPa |  | ㎡ | 84.3 | 160 | 79340
| 下地調整 | RB種 |  | ㎡ | 69 | 280 | 41040
| 木製保護塗料塗（WP） | A種 上塗2回 |  | ㎡ | 215 | 1270 | 251000
○ | 【水切】 |  |  |  | 133 |  | 478800
| 素地ごしらえ | 亜鉛メッキ鋼面 |  | m | 579 | 70 | 11450990
| 錆止め塗料塗 鉄鋼面Ｃ種 | 亜鉛メッキ鋼面 変性エポキシ樹脂プライマー |  | m | 741 | 180 | 1162580
| 耐候性塗料塗（ＤP） | アクリルシリコン樹脂系 |  | m | 77 | 610 | 46970
○ | 【木製手すり】 |  |  |  | 118 |  | 18880
| 素地ごしらえ 木部 | Ａ種 |  | m | 125 | 70 | 2159890
| 木製保護塗料塗（WP） | A種 上塗2回 |  | m | 125 | 310 | 206310
○ | 【計器盤類】 |  |  |  | 0 |  | 0
| 汚れ付着物除去 ケレン |  | 1㎡未満 | ヶ所 | 43 | 15000 | 97770
| 下地調整 | RB種 |  |  | 37 |  | 5920
| 錆止め塗料塗 鉄鋼面Ｃ種 |  | 1㎡以上 | ヶ所 | 39 | 30000 | 101440
| 耐候性塗料塗（ＤP）B種 |  |  |  | 37 |  | 64010
〇 | 外壁廻り目地シーリング | MS-2 10×10 |  | m | 463.4 | 460 | 274040
〇 | エアコン室外機 | 取外し再取付け |  | ヶ所 | 56.4 | 30000 | 209616
〇 | 【木製巾木】 |  |  |  | 39.8 |  | 60098
| ガルバリウム鋼板包み | SGL鋼板t=0.4mm |  | m | 240 | 2400 | 343440
| 計 |  |  |  | 44.1 |  | 17619324
4 | 撤去工事 |  |  |  | 21.4
0
| 既存外壁廻り目地シーリング撤去 | 集積共 |  | ｍ | 420.1 | 580 | 239921
[5 empty] | 10.1 |  | 1616
[5 empty] | 10.1 |  | 230280
| 発生材積込 | 廃プラスチック | 人力 | m3 | 10.2 | 4460 | 17919
| 発生材運搬 | 廃プラスチック | ２ｔ DID無 27.5㎞ | m3 | 0.1 | 3960 | 396
[5 empty] | 33.3 |  | 6993
[5 empty] | 33.3 |  | 5328
[5 empty] | 33.3 |  | 119880
[5 empty] | 33.3 |  | 37296
[5 empty] | 33.3 |  | 149850
[5 empty] | 0 |  | 0
[5 empty] | 5 |  | 8000
[5 empty] | 5 |  | 10850
[5 empty] | 5 |  | 7550
[5 empty] | 0 |  | 0
[5 empty] | 2 |  | 90000
[5 empty] | 54.7 |  | 754860
[5 empty] | 0 |  | 18294686
[5 empty] | 16 |  | 80000
| 計 |  |  |  | 5 |  | 270142
[5 empty] | 7 |  | 14000
[5 empty] | 26 |  | 78000
21 | 発生材処分費 |  |  |  | 4 |  | 27200
[5 empty] | 2 |  | 30000
| 廃プラスチック | リサイクル |  | t | 1.1 | 70000 | 25400
[5 empty] | 4 |  | 5600
[5 empty] | 8 |  | 18400
[5 empty] | 4 |  | 23200
[5 empty] | 2 |  | 6400
[5 empty] | 5 |  | 21500
[5 empty] | 33 |  | 528000
[5 empty] | 0 |  | 0
[5 empty] | 0 |  | 0
[5 empty] | 0 |  | 0
[5 empty] | 0 |  | 0
[5 empty] | 0 |  | 0
[5 empty] | 0 |  | 0
[5 empty] | 0 |  | 0
[5 empty] | 0 |  | 0
[5 empty] | 0 |  | 0
[5 empty] | 0 |  | 1410850
[5 empty] | 0 |  | 0
[5 empty] | 0 |  | 0
| 計 |  |  |  | 0 |  | 7000
[5 empty] | 0.1 |  | 626
[5 empty] | 2.8 |  | 13300
22 | 産業廃棄物税相当額 |  |  |  | #REF! |  | #REF!
[5 empty] | 0.1 |  | 235
| 廃プラスチック | 減量化率1.0 |  | t | 0.43 | 1000 | 1250
1370
0
0
0
0
0
0
0
0
0
0
0
0
0
0
0
0
0
| 計 |  |  |  | 5000 |  | #REF!

## H棟 (hidden)
名 称 |  | 仕 様 |  | 単 | 原 設 計 額 |  |  | 変 更 設 計 額 |  |  | 差 引 | 備 考 | ページ設定でフッターの
|  |  |  | 位 | 数量 | 単 価 | 金 額 | 数量 | 単 価 | 金 額 | 増 減 |  | ページ番号を編集してください
| #REF! | 原設計率 | 変更設計率
共通仮設費
[6 empty] | 直接工事費 | 共通仮設費 |  | 直接工事費 | 共通仮設費
| 一般工事 | #REF! | #REF! | 式 | 1 | 3510946 | #REF! | 1 | 0 | #REF! | #REF!
[6 empty] | 0 | 0 |  | 0 | 0 | 0
| 発生材処分費+相当税 |  |  | 式 | 1 | 7030 |  |  | 0 |  | 0
| #REF! |  |  | #REF! | #REF! |  | #REF! | #REF! |  | #REF! | #REF! |  | dataシートに金額を入力
0
0
0
| 計 |  |  |  |  | 3517976 | #REF! |  | 0 | #REF! | #REF!
現場管理費
[6 empty] | 純工事費 | 現場管理費 |  | 純工事費 | 現場管理費
| 一般工事 | #REF! | #REF! | 式 | 1 | #REF! | #REF! | 1 | #REF! | #REF! | #REF!
[6 empty] | 0 | 0 |  | 0 | 0 | 0
| 発生材処分費+相当税 |  |  | 式 | 1 | 7030 |  |  | 0 |  | 0
| #REF! |  |  | #REF! | #REF! |  | #REF! | #REF! |  | #REF! | #REF! |  | dataシートに金額を入力
0
0
0
| 計 |  |  |  |  | #REF! | #REF! |  | #REF! | #REF! | #REF!
A2 | #REF!
(一般工事)
1 | 直接工事費 |  |  | 式 | 1 |  | 1233244 | 1 |  |  | -1233244
2 | 屋根改修工事 |  |  | 式 | 1 |  | 957840 | 1 |  |  | -957840
3 | 外壁改修工事 |  |  | 式 | 1 |  | 1081220 | 1 |  |  | -1081220
4 | 撤去工事 |  |  | 式 | 1 |  | 238642 | 1 |  |  | -238642
5 | [10 empty] | 0
6 | [10 empty] | 0
7 | [10 empty] | 0
8 | [10 empty] | 0
9 | [10 empty] | 0
10 | [10 empty] | 0
| 小計 | [5 empty] | 3510946 |  |  | 0 | -3510946
0
0
[7 empty] | 0 |  |  | 0 | 0
21 | 発生材処分費 |  |  | 式 | 1 |  | 7000 | 1 |  |  | -7000
22 | 産業廃棄物税相当額 |  |  | 式 | 1 |  | 30 | 1 |  |  | -30
| 小計 | [5 empty] | 7030 |  |  | 0 | -7030
[10 empty] | 0 | 0
| 直接工事費計 | [5 empty] | 3517976
1 | 直接工事費
| 養生 | 建物周囲 | 外壁改修 | ㎡ | 153 | 330 | 50490
| 整理清掃・後片付け | 建物周囲 | 外壁改修 | ㎡ | 153 | 1240 | 189720
| 外部足場(手すり先行方式） | 枠組本足場 900幅 12ｍ未満 45日 |  | 掛㎡ | 293 | 2100 | 615300
| 安全手すり | 枠組用 45日 |  | m | 88 | 500 | 44000
| 養生シート張り | 防炎１類 45日 |  | 掛㎡ | 293 | 780 | 228540
| 仮設材運搬 | 枠組本足場 900幅 |  | 掛㎡ | 293 | 330 | 96690
| 〃 | 安全手すり 枠組用 |  | m | 88 | 70 | 6160
| 〃 | 養生シート |  | 掛㎡ | 293 | 8 | 2344
| 計 | [5 empty] | 1233244
2 | 屋根改修工事
○ | 【屋根部】
| 無落雪屋根ハゼ増し締め |  |  | ｍ | 574 | 200 | 114800
| 水洗い | 高圧ポンプ 10～15MPa |  | ㎡ | 352 | 160 | 56320
| 下地調整 | RC種 |  | ㎡ | 352 | 120 | 42240
| 錆止め塗料塗(亜鉛めっき鋼面Ｃ種) | 変形エポキシ樹脂プライマー |  | ㎡ | 352 | 280 | 98560
| 耐候性塗料塗（DP）2級C種 | アクリルシリコン樹脂塗料 |  | ㎡ | 352 | 1720 | 605440
○ | 【軒天井改修】 | [5 empty] | 0
| 下地調整 | ケイ酸カルシウム板面RB種 |  | ㎡ | 44 | 480 | 21120
| 合成樹脂ｴﾏﾙｼｮﾝﾍﾟｲﾝﾄ塗(EP) | B種 |  | ㎡ | 44 | 440 | 19360
| 計 | [5 empty] | 957840
3 | 外壁改修工事
○ | 【窯業系サイディングｔ12】
| 水洗い | 高圧ポンプ 10～15MPa |  | ㎡ | 129 | 160 | 20640
| 下地調整 | RB種 |  | ㎡ | 129 | 480 | 61920
| 耐候性塗料塗（ＤP）B種 |  |  | ㎡ | 129 | 1700 | 219300
○ | 【ヒバ板張り ｔ18】 | [5 empty] | 0
| 水洗い | 高圧ポンプ 10～15MPa |  | ㎡ | 68 | 160 | 10880
| 下地調整 | RB種 |  | ㎡ | 68 | 280 | 19040
| 木製保護塗料塗（WP） | A種 上塗2回 |  | ㎡ | 68 | 1270 | 86360
○ | 【水切】 | [5 empty] | 0
| 素地ごしらえ | 亜鉛メッキ鋼面 |  | m | 77 | 70 | 5390
| 錆止め塗料塗 鉄鋼面Ｃ種 | 亜鉛メッキ鋼面 変性エポキシ樹脂プライマー |  | m | 77 | 180 | 13860
| 耐候性塗料塗（ＤP） | アクリルシリコン樹脂系 |  | m | 77 | 610 | 46970
○ | 【木製手すり】 | [5 empty] | 0
| 素地ごしらえ 木部 | Ａ種 |  | m | 7 | 70 | 490
| 木製保護塗料塗（WP） | A種 上塗2回 |  | m | 7 | 310 | 2170
○ | 【計器盤類】 | [5 empty] | 0
| 汚れ付着物除去 ケレン |  | 1㎡未満 | ヶ所 | 6 | 15000 | 90000
| 下地調整 | RB種 |  |  |  |  | 0
| 錆止め塗料塗 鉄鋼面Ｃ種 |  | 1㎡以上 | ヶ所 | 2 | 30000 | 60000
| 耐候性塗料塗（ＤP）B種 | [5 empty] | 0
〇 | 外壁廻り目地シーリング | MS-2 10×10 |  | m | 410 | 460 | 188600
〇 | エアコン室外機 | 取外し再取付け |  | ヶ所 | 3 | 30000 | 90000
〇 | 【木製巾木】 | [5 empty] | 0
| ガルバリウム鋼板包み | SGL鋼板t=0.4mm |  | m | 69 | 2400 | 165600
| 計 | [5 empty] | 1081220
4 | 撤去工事
| 既存外壁廻り目地シーリング撤去 | 集積共 |  | ｍ | 410 | 580 | 237800
0
0
| 発生材積込 | 廃プラスチック | 人力 | m3 | 0.1 | 4460 | 446
| 発生材運搬 | 廃プラスチック | ２ｔ DID無 27.5㎞ | m3 | 0.1 | 3960 | 396
0
0
0
0
0
0
0
0
| 計 | [5 empty] | 238642
21 | 発生材処分費
| 廃プラスチック | リサイクル |  | t | 0.1 | 70000 | 7000
| 計 | [5 empty] | 7000
22 | 産業廃棄物税相当額
| 廃プラスチック | 減量化率1.0 |  |  | 0.03 | 1000 | 30
| 計 | [5 empty] | 30

## 概要 (2) (hidden)
#REF!
１ 工 事 名
#REF!
２ 工事場所
#REF!
３ 構造及び規模
|  | 棟名 | 県営住宅松島団地2号棟
|  | 用途 | 公営住宅
|  | 構造・階数 | RC3階建て
|  | 延床面積 | 671.19㎡
|  | 備考 | 0
４ 工事内容
|  | 屋根改修工事 | 一 式 | 0
|  | 外壁改修工事 | 一 式 | 0
|  | 防水改修工事 | 一 式 | 0
|  | 断熱改修工事 | 一 式 | 0
|  | 0 |  | 0
５ 工 期
|  | #REF! | まで
６ 工事施工年度割
|  | 令和５年度 | 100%
|  | 令和 年度 | 0%
|  | 令和 年度 | 0%

## 数量総括 (hidden)
| 工 事 名 称 | #REF!
| 工 事 場 所 | #REF!
原設計金額
| 変更設計金額 | [9 empty] | 原設計 設定工期： | #REF!
変更設計 設定工期：
名 称 |  | 仕 様 |  | 単 | 原 設 計 額 |  |  | 変 更 設 計 額 |  |  | 差 引 | 備 考
|  |  |  | 位 | 数量 | 単 価 | 金 額 | 数量 | 単 価 | 金 額 | 増 減
|  | 原設計率 | 変更設計率
Ａ | 直接工事費 |  |  | 式 | 1
B | 共通仮設費 |  |  | 式 | 1
| 純工事費計 | [10 empty] | A+B
C | 現場管理費 |  |  | 式 | 1
| 工事原価計 | [10 empty] | A+B+C
一般管理費等対象工事原価
D | 一般管理費等 |  |  | 式 | 1
| 契約保証費補正 |  |  | 式 | 1
一般管理費等小計
一般管理費等計（端数調整後）
工事価格
工事価格
| 消費税相当額 | 10% |  | 式 | 1
設計額

## 数量内訳 (2) (hidden)
名 称 |  | 仕 様 |  | 単 | 原 設 計 額 |  |  | 変 更 設 計 額 |  |  | 差 引 | 備 考
|  |  |  | 位 | 数量 | 単 価 | 金 額 | 数量 | 単 価 | 金 額 | 増 減
| (建築改修) | 原設計率 | 変更設計率
共通仮設費
[6 empty] | 直接工事費 | 共通仮設費 |  | 直接工事費 | 共通仮設費
| 一般工事 |  |  | 式 | 1 | 0 | 0 | 1 | 0 | 0 | 0
[6 empty] | 0 | 0 |  | 0 | 0 | 0
| 発生材処分費+相当税 |  |  | 式 | 1 | 0 |  |  | 0 |  | 0
| #REF! |  |  | #REF! | #REF! |  | #REF! | #REF! |  | #REF! | #REF!
| （積み上げ分） | [9 empty] | 0
| 仮囲い成形鋼板張り |  |  | 式 | 1 | [5 empty] | 0
| クロスゲート |  |  | ヶ所 | 1 | [5 empty] | 0
| 交通誘導員 |  |  | 人 | 5 | 0 | #REF! |  | 0 | #REF! | #REF!
| 工事情報共有システム（ASP） |  |  | 式 | 1
| 計 |  |  |  |  | 純工事費 | 現場管理費 |  | 純工事費 | 現場管理費
[6 empty] | #REF! | #REF! |  | #REF! | #REF! | #REF!
| 現場管理費 |  |  | 式 | 1 | 0 | 0 |  | 0 | 0 | 0
[6 empty] | 0 |  |  | 0 |  | 0
| 一般工事 |  |  | 式 | 1 |  | #REF! | #REF! |  | #REF! | #REF!
0
0
0
| 計 |  |  |  |  | #REF! | #REF! |  | #REF! | #REF! | #REF!
A1 | 直接工事費(建築改修)
(一般工事)
1 | 直接工事費 |  |  | 式 | 1 |  | 0 | 1 |  |  | 0
2 | 屋根改修工事 |  |  | 式 | 1 |  | 0 | 1 |  |  | 0
3 | 外壁改修工事 |  |  | 式 | 1 |  | 0 | 1 |  |  | 0
4 | 防水改修工事 |  |  | 式 | 1 |  | 0 | 1 |  |  | 0
5 | 外壁付属品改修工事 |  |  | 式 | 1 |  | 0 | 1 |  |  | 0
6 | 発生材処理 |  |  | 式 | 1 |  | 0 | 1 |  |  | 0
7 | [10 empty] | 0
8 | [10 empty] | 0
9 | [10 empty] | 0
10 | [10 empty] | 0
| 小計 | [5 empty] | 0 |  |  | 0 | 0
0
0
[7 empty] | 0 |  |  | 0 | 0
21 | 発生材処分費 |  |  | 式 | 1 |  | 0 | 1 |  |  | 0
22 | 産業廃棄物税相当額 |  |  | 式 | 1 |  | 0 | 1 |  |  | 0
| 小計 | [5 empty] | 0 |  |  | 0 | 0
[10 empty] | 0 | 0
| 直接工事費計 | [5 empty] | 0
1 | 直接工事費
| 養生 | 建物周囲 | 外壁改修 | m2 | 256 |  | 0
| 整理清掃・後片付け | 建物周囲 | 外壁改修 | m2 | 256 |  | 0
| 外部足場(手すり先行方式） | 枠組本足場 900幅 12ｍ未満 90日 |  | m2 | 907 |  | 0
| 安全手すり | 枠組用 90日 |  | m | 189 |  | 0
| 養生シート張り | 防炎1類 90日 |  | m2 | 907 |  | 0
| 内部仕上足場 （手すり先行方式） | 枠組棚足場 階高4.0ｍ超5.0ｍ未満 |  | m2 | 20 |  | 0
| 内部仕上足場 | 脚立足場 階高4.0ｍ以下 |  | m2 | 7.9 |  | 0
| 仮設材運搬 | 枠組本足場 900幅 |  | m2 | 907 |  | 0
| 〃 | 安全手すり 枠組用 |  | m | 189 |  | 0
| 〃 | 内部仕上足場 棚足場 |  | m2 | 20 |  | 0
| 〃 | 内部仕上足場 脚立足場 |  | m2 | 7.9 |  | 0
| 〃 | 養生シート |  | m2 | 907 |  | 0
| 石綿含有材撤去部 | 床養生 t0.8 隔離ｼｰﾄ 一重張 |  | m2 | 232 |  | 0
| 〃 | 整理清掃片付け |  | m2 | 232 |  | 0
| 〃 | 粉塵飛散抑制剤吹付 |  | m2 | 737 |  | 0
| 〃 | 除去石綿処理 密封処理（二重梱包） |  | m3 | 1 |  | 0
| 計 | [5 empty] | 0
2 | 屋根改修工事
〇 | 【撤去工事】 | [5 empty] | 0
| 化粧庇 | 着色亜鉛鉄板撤去 集積共 |  | m2 | 115 |  | 0
| 〃 | 鼻隠し破風 着色亜鉛鉄板撤去 下地材撤去、集積共 |  | m | 140 |  | 0
| 笠木 | 着色亜鉛鉄板撤去 W290 下地材撤去、集積共 |  | m | 17.2 |  | 0
| 〃 | 着色亜鉛鉄板撤去 W260 下地材撤去、集積共 |  | m | 109 |  | 0
| 〃 | 着色亜鉛鉄板撤去 W190 下地材撤去、集積共 |  | m | 28.2 |  | 0
| ﾙｰﾌﾄﾞﾚﾝ撤去 | 高級ｱｸﾘﾙ樹脂 VU75φ、集積、積込、運搬、処分共 |  | ヶ所 | 12 |  | 0
| 横樋撤去 | 高級耐酸被服鋼板 集積共 |  | m | 90.4 |  | 0
| 横樋水切撤去 | ｽﾃﾝﾚｽ製 集積共 |  | m | 25.8 |  | 0
| 下端化粧庇 | 着色亜鉛鉄板撤去 下地材撤去、集積共 |  | m2 | 0.8 |  | 0
| 屋根水切収め | 着色亜鉛鉄板撤去 集積共 |  | m | 27 |  | 0
| ﾍﾞﾗﾝﾀﾞ笠木 | 着色亜鉛鉄板撤去 W190 集積共 |  | m | 10.9 |  | 0
| 〃 | 着色亜鉛鉄板撤去 W220 集積共 |  | m | 14.1 |  | 0
| 自転車置場屋根ｼｰﾄ防水撤去 | t2.0 集積共 |  | m2 | 11.8 |  | 0
○ | 【一般部】
| 水洗い | 高圧水洗機 15MPa程度 |  | ｍ | 224 |  | 0
| 錆止め塗料塗 | 亜鉛めっき鋼面（屋内外） 工程C種 塗料A種 現場1回塗り 下地別途（塗り替え面） |  | m2 | 224 |  | 0
| 改質ｱｽﾌｧﾙﾄﾙｰﾌｨﾝｸﾞ | t1.0 |  | m2 | 224 |  | 0
| ｶﾗｰｶﾞﾙﾊﾞﾘｳﾑ鋼板 立平葺 | t0.4 ｶﾊﾞｰ工法吊子一体型 |  | m2 | 224 |  | 0
○ | 【立上り】 | [5 empty] | 0
| 水洗い | 高圧水洗機 15MPa程度 |  | m2 | 12.5 |  | 0
| 錆止め塗料塗 | 亜鉛めっき鋼面（屋内外） 工程C種 塗料A種 現場1回塗り 下地別途（塗り替え面） |  | m2 | 12.5 |  | 0
| 改質ｱｽﾌｧﾙﾄﾙｰﾌｨﾝｸﾞ | t1.0 |  | m2 | 12.5 |  | 0
| ｶﾗｰｶﾞﾙﾊﾞﾘｳﾑ鋼板 立平葺 | t0.4 ｶﾊﾞｰ工法吊子一体型 |  | m2 | 12.5 |  | 0
| ｺﾝｸﾘｰﾄ部水洗い | ﾃﾞｯｷﾌﾞﾗｼ |  | m | 1.4 |  | 0
| 改質ｱｽﾌｧﾙﾄﾙｰﾌｨﾝｸﾞ | t1.0 |  | m2 | 1.4 |  | 0
| ｶﾗｰｶﾞﾙﾊﾞﾘｳﾑ鋼板 | t0.4 |  | m2 | 1.4 |  | 0
〇 | 【化粧庇】 | [5 empty] | 0
| 下地調整 |  |  | m2 | 115 |  | 0
| ｶﾗｰｶﾞﾙﾊﾞﾘｳﾑ鋼板 | t0.4 |  | m2 | 115 |  | 0
| 鼻隠し、破風 | 下地材 松1等（120×30） |  | m | 140 |  | 0
| 〃 | 下地材 松1等（50×30） |  | m | 140 |  | 0
| 〃 | ｶﾗｰｶﾞﾙﾊﾞﾘｳﾑ鋼板 t0.4 |  | m2 | 140 |  | 0
〇 | 【笠木】 | [5 empty] | 0
| 下地材 | Ｗ360 松1等（350×45） |  | m | 17.2 |  | 0
| 〃 | Ｗ260 松1等（240×45） |  | m | 109 |  | 0
| 〃 | Ｗ190 松1等（180×45） |  | m | 29.2 |  | 0
| ｶﾗｰｶﾞﾙﾊﾞﾘｳﾑ鋼板包み | Ｗ360 t0.4 |  | m | 17.2 |  | 0
| 〃 | Ｗ260 t0.4 |  | m | 109 |  | 0
| 〃 | Ｗ190 t0.4 |  | m | 28.2 |  | 0
〇 | 【その他】 | [5 empty] | 0
| ﾙｰﾌﾄﾞﾚﾝ | 自在ﾄﾞﾚﾝ 75φ |  | ヶ所 | 12 |  | 0
| 横樋 | 改質ｱｽﾌｧﾙﾄﾙｰﾌｨﾝｸﾞ t1.0 |  | m | 90.4 |  | 0
| 〃 | 耐酸被覆鋼板加工 t0.6 |  | m | 90.4 |  | 0
| 〃 | 水切り ｽﾃﾝﾚｽ |  | m | 25.8 |  | 0
| 屋根水上収め | t0.4 ｶﾗｰｶﾞﾙﾊﾞﾘｳﾑ鋼板 |  | m | 27 |  | 0
| ベランダ笠木 | ｶﾗｰｶﾞﾙﾊﾞﾘｳﾑ鋼板包み W190 t0.4 |  | m | 10.9 |  | 0
| 〃 | ｶﾗｰｶﾞﾙﾊﾞﾘｳﾑ鋼板包み W220 t0.4 |  | m | 14.1 |  | 0
| 自転車置場屋根 | 立上り 下地処理 |  | m | 11.8 |  | 0
| 〃 | 塩ビ製シート防水 t2.0 |  | m | 11.8 |  | 0
| 防水立上り水切り | ｽﾃﾝﾚｽ製 |  | m | 4.5 |  | 0
| ﾙｰﾌﾄﾞﾚﾝ | ｽﾃﾝﾚｽ製 75φ |  | ヶ所 | 1 |  | 0
| 計 | [5 empty] | 0
3 | 外壁改修工事
〇 | 【撤去工事】 | [5 empty] | 0
| 天井石膏ﾎﾞｰﾄﾞ撤去 | 一重張り 石綿含有 集積共 |  | m2 | 53.4 |  | 0
| 塩ﾋﾞ製廻り縁 | 集積共 |  | m | 171 |  | 0
| 天井合板・ﾎﾞｰﾄﾞ撤去 | 一重張り 一般 集積共 |  | m2 | 5 |  | 0
○ | 【外壁】
| 施工数量調査（外壁改修） | 打放し面・仕上塗装改修 |  | m2 | 769 |  | 0
| ｺﾝｸﾘｰﾄ部水洗い | ﾃﾞｯｷﾌﾞﾗｼ |  | m2 | 649 |  | 0
| ｸﾗｯｸ補修 | ｼｰﾙ工法 |  | m | 16.3 |  | 0
| 破損部補修 | ﾎﾟﾘﾏｰｾﾒﾝﾄ樹脂ﾓﾙﾀﾙ補修 |  | ヶ所 | 1 |  | 0
| 下地調整 | C-2 |  | m2 | 147 |  | 0
| 〃 | 妻面 化粧型枠部 |  | m2 | 133 |  | 0
| 外断熱複合ﾊﾟﾈﾙ | t65 |  | m2 | 502 |  | 0
| 防水形外装薄塗材E | ﾛｰﾗｰ塗り、ｼｰﾗｰ共 |  | m2 | 664 |  | 0
○ | 【通路外壁】 | [5 empty] | 0
| 水洗い | ﾃﾞｯｷﾌﾞﾗｼ |  | m2 | 118 |  | 0
| 外断熱複合ﾊﾟﾈﾙ | t45 |  | m2 | 118 |  | 0
| 防水形外装薄塗材E | ﾛｰﾗｰ塗り、ｼｰﾗｰ共 |  | m2 | 118 |  | 0
○ | 【軒天井】 | [5 empty] | 0
| 施工前調査 |  |  | m2 | 37 |  | 0
| 水洗い | ﾃﾞｯｷﾌﾞﾗｼ |  | m2 | 37 |  | 0
| 下地調整 | C-2 |  | m2 | 37 |  | 0
| 防水形外装薄塗材E | ﾛｰﾗｰ塗り、ｼｰﾗｰ共 |  | m2 | 37 |  | 0
| 野縁調整 |  |  | m2 | 53.4 |  | 0
| 天井 けい酸ｶﾙｼｳﾑ板張り | ﾀｲﾌﾟ2(ﾉﾝｱｽ) 0.8FK 厚6 目透かし |  | m2 | 53.4 |  | 0
| EP塗り | けい酸ｶﾙｼｳﾑ板面 工程B種(見上) 素地B種 |  | m2 | 39.8 |  | 0
| 天井廻縁 | 塩化ﾋﾞﾆﾙ製 |  | m | 171 |  | 0
| 現場発泡ｳﾚﾀﾝ吹付け | t50 |  | m2 | 44.1 |  | 0
| 高性能ｸﾞﾗｽｳｰﾙ | t100 16kg 通路天井部 |  | m2 | 21.4 |  | 0
○ | 【自転車置場】 | [5 empty] | 0
| 施工前調査 |  |  | m2 | 10.1 |  | 0
| 水洗い | ﾃﾞｯｷﾌﾞﾗｼ |  | m2 | 10.1 |  | 0
| 外断熱複合ﾊﾟﾈﾙ | t45 |  | m2 | 10.1 |  | 0
| 防水形外装薄塗材Ｅ | ﾛｰﾗｰ塗り、ｼｰﾗｰ共 |  | m2 | 10.1 |  | 0
○ | 【基礎】 | [5 empty] | 0
| 施工前調査 |  |  | m2 | 33.3 |  | 0
| 水洗い | ﾃﾞｯｷﾌﾞﾗｼ |  | m2 | 33.3 |  | 0
| ｸﾗｯｸ補修 | ｼｰﾙ工法 |  | m2 | 33.3 |  | 0
| 下地調整 | C-2 |  | m2 | 33.3 |  | 0
| ﾌｯ素系浸透性吸水防止塗料 | ﾛｰﾗｰ塗り |  | m2 | 33.3 |  | 0
○ | 【配管化粧】 | [5 empty] | 0
| 野縁調整 |  |  | m2 | 5 |  | 0
| 天井 けい酸ｶﾙｼｳﾑ板張り | ﾀｲﾌﾟ2(ﾉﾝｱｽ) 0.8FK 厚6 突付け |  | m2 | 5 |  | 0
| ＥＰ塗り | けい酸ｶﾙｼｳﾑ板面 工程B種(見上) 素地B種 |  | m2 | 5 |  | 0
○ | 【その他】 | [5 empty] | 0
| 棟番号表示塗装 | 弱溶剤2液ｳﾚﾀﾝ塗料 2回塗 |  | ヶ所 | 2 |  | 0
| 窓水切り | ｱﾙﾐ製 |  | m | 54.7 |  | 0
| 計 | [5 empty] | 0
4 | 防水改修工事
〇 | 【撤去工事】 | [5 empty] | 0
| ｼｰﾘﾝｸﾞ撤去 | 集積共 |  | m | 437 |  | 0
○ | 【改修工事】
| ｼｰﾘﾝｸﾞ | 一般部 変成ｼﾘｺｰﾝ系（MS-2）10×10 |  | m | 324 |  | 0
| 〃 | 一般部 変成ｼﾘｺｰﾝ系（MS-2）15×10 |  | m | 200 |  | 0
| 〃 | 一般部 変成ｼﾘｺｰﾝ系（MS-2）20×10 |  | m | 52.8 |  | 0
| 〃 | 一般部 ﾎﾟﾘｳﾚﾀﾝ系（PU-2）10×10 |  | m | 1123 |  | 0
| 〃 | 一般部 ﾎﾟﾘｳﾚﾀﾝ系（PU-2）20×10 |  | m | 59.5 |  | 0
| 計 | [5 empty] | 0
0
5 | 外壁付属品改修工事
〇 | 【外壁付属品】 | [5 empty] | 0
| 隔壁撤去 | 積込、集積、運搬、処分共 |  | ヶ所 | 1 |  | 0
| ﾍﾞﾗﾝﾀﾞ手摺撤去 | ｱﾙﾐ製 L1800 積込、集積、運搬、処分共 |  | ヶ所 | 1 |  | 0
〇 | 【隔壁】
| 隔壁 | 化粧ｾﾒﾝﾄ板 t5 ｱﾙﾐ製枠 |  | ヶ所 | 1 |  | 0
〇 | 【外部建具】 | [5 empty] | 0
| 水洗い | ﾃﾞｯｷﾌﾞﾗｼ |  | m2 | 3.7 |  | 0
| 下地調整 改修仕様 | 鉄鋼面 RB種（塗替え面） |  | m2 | 3.7 |  | 0
| 錆止め塗料塗り 改修仕様 | 鋼製建具（屋内外） 工程C種 塗料A種 現場2回塗り 下地別途（塗替え面） |  | m2 | 3.7 |  | 0
| DP塗り | ｱｸﾘﾙ系 |  | m2 | 3.7 |  | 0
〇 | 【その他】 | [5 empty] | 0
| 自転車置場手摺取外し・再取付け | ｽﾃﾝﾚｽ製 L3400 |  | ヶ所 | 1 |  | 0
| 〃 | ｽﾃﾝﾚｽ製 L1600 |  | ヶ所 | 1 |  | 0
| ﾍﾞﾗﾝﾀﾞ手摺取外し・再取付け | ｱﾙﾐ製 L1800 切詰め、ﾌﾞﾗｹｯﾄ調整共 |  | ヶ所 | 3 |  | 0
| 〃 | ｱﾙﾐ製 L2660 切詰め、ﾌﾞﾗｹｯﾄ調整共 |  | ヶ所 | 2 |  | 0
| 〃 | ｱﾙﾐ製 L5440 切詰め、ﾌﾞﾗｹｯﾄ調整共 |  | ヶ所 | 1 |  | 0
| ﾍﾞﾗﾝﾀﾞ手摺新設 | ｱﾙﾐ製 L1800 |  | ヶ所 | 1 |  | 0
| ｶﾞｽ給湯器取外し・再取付け | 延長管長さ調整共 |  | ヶ所 | 8 |  | 0
| FF給排気筒取外し・再取付け | 延長管長さ調整共 |  | ヶ所 | 4 |  | 0
| 丸形ｶﾞﾗﾘ取外し・再取付け | ﾌﾟﾗｽﾁｯｸ製100φ 延長管長さ調整共 |  | ヶ所 | 28 |  | 0
| ﾍﾞﾝﾄﾞｷｬｯﾌﾟ取外し・再取付け | ｱﾙﾐ製丸型ﾌｰﾄﾞ付き100φ 延長管長さ調整共 |  | ヶ所 | 8 |  | 0
| 〃 | ｱﾙﾐ製丸形ｶﾞﾗﾘ 100φ |  | ヶ所 | 8 |  | 0
| 〃 | ｱﾙﾐ製丸形ｶﾞﾗﾘ 150φ |  | ヶ所 | 16 |  | 0
| 丸形ｶﾞﾗﾘ、ｽﾘｰﾌﾞ取外し・再取り付け | 100φ（ｴｱｺﾝ利用）、延長管長さ調整共 |  | ヶ所 | 5 |  | 0
| 多目的ｽﾘｰﾌﾞｷｬｯﾌﾟ取り外し・再取付け | ﾌﾟﾗｽﾁｯｸ製100φ 延長管長さ調整共 |  | ヶ所 | 7 |  | 0
| FF暖房用ｽﾘｰﾌﾞｷｬｯﾌﾟ取り外し・再取付け | ｽﾃﾝﾚｽ製100φ 延長管長さ調整共 |  | ヶ所 | 26 |  | 0
| 通気孔取り外し・再取付け | 延長管長さ調整共 |  | ヶ所 | 4 |  | 0
| ｱﾝﾃﾅ取り外し・再取付け | BS |  | ヶ所 | 2 |  | 0
| ｱﾝﾃﾅ取り外し・再取付け |  |  | ヶ所 | 1 |  | 0
| 接地極板取り外し・再取付け |  |  | ヶ所 | 4 |  | 0
| ｶﾞｽﾒｰﾀｰ取り外し・再取付け |  |  | ヶ所 | 8 |  | 0
| 階段室照明器具取り外し・再取付け |  |  | ヶ所 | 4 |  | 0
| 掲示板取り外し・再取付け |  |  | ヶ所 | 2 |  | 0
| ｴｱｺﾝ室外機移動・再取付け |  |  | ヶ所 | 5 |  | 0
| コア抜き | 機械設備改修部分 |  | ヶ所 | 33 |  | 0
0
0
0
0
0
0
0
0
0
| 計 | [5 empty] | 0
0
6 | 発生材処理
| 発生材積込 | ｺﾝｸﾘｰﾄ類 人力 |  | m3 | 0.1 |  | 0
| 〃 | ﾎﾞｰﾄﾞ・木材類 人力 |  | m3 | 2.8 |  | 0
| 撤去材運搬 | ﾀﾞﾝﾌﾟﾄﾗｯｸ 4t積級 ﾊﾞｯｸﾎｳ0.28m3 無筋ｺﾝｸﾘｰﾄ類 DID区間無し 3.5km以下 |  | m3 | 0.1 |  | 0
| 〃 | ﾀﾞﾝﾌﾟﾄﾗｯｸ 4t積級 ﾊﾞｯｸﾎｳ0.28m3 石こうﾎﾞｰﾄﾞ類 DID区間無し 35.0km以下 |  | m3 | 0.4 |  | 0
| 〃 | ﾀﾞﾝﾌﾟﾄﾗｯｸ 4t積級 ﾊﾞｯｸﾎｳ0.28m3 木材類 DID区間無し 13.0km以下 |  | m3 | 2.4 |  | 0
| 計 | [5 empty] | 0
21 | 発生材処分費
| 発生材処分費（中間処理） | 金属類 |  | t | 1.1 |  | 0
| 〃 | 廃ﾌﾟﾗｽﾁｯｸ類 リサイクル |  | t | 0.1 |  | 0
| 〃 | 木材類 |  | t | 1.3 |  | 0
| 〃 | 石綿類 |  | t | 0.2 |  | 0
| 計 | [5 empty] | 0
22 | 産業廃棄物税相当額
| 金属類 | 減量化率1.0 |  | t | 1.1 |  | 0
| 木材類 | 減量化率1.0 |  | t | 1.3 |  | 0
| 石綿類 | 減量化率1.0 |  | t | 0.2 |  | 0
| 計 | [5 empty] | 0

## 提出用工事費内訳
[7 empty] | 年 月 日 | [6 empty] | 別紙
（科目別内訳）
工 事 費 内 訳 書 | [8 empty] | 名 称 | 摘 要 | 単位 | 数 量 | 金 額 | 備 考
[8 empty] | A1 | 直接工事費(建築) | [5 empty] | ←科目別内訳は手入力
住所
|  |  |  | 商号又は名称 |  |  |  | 1 | 直接仮設工事 |  | 式 | 1
|  |  |  | 代表者氏名 |  |  |  | 2 | 左官工事 |  | 式 | 1
|  |  |  | 受任者氏名 |  |  |  | 3 | 塗装工事 |  | 式 | 1
[8 empty] | 4 | 鋼製建具工事 |  | 式 | 1
|  | 工事番号 | 繰第2912号 |  |  |  |  | 5 | 建具金物工事 |  | 式 | 1
|  | 工 事 名 | 深浦港シャワー棟補修工事 |  |  |  |  | 6 | 発生材積込み費 |  | 式 | 1
[8 empty] | 7 | 発生材運搬費 |  | 式 | 1
|  | 積算担当者氏名 | [6 empty] | 小計
| （種目別内訳） | [6 empty] | A2 | 電気設備工事
|  | 名 称 | 摘 要 | 単位 | 数量 | 金額 | 備 考 | 1 | 電源工事 |  | 式 | 1
小計
| A | 直接工事費 |  | 式 | 1
[8 empty] | A3 | 機械設備工事
[8 empty] | 1 | 既存設備機器更新工事 |  | 式 | 1
| B | 共通仮設費 |  | 式 | 1 |  | Ｔ(工期)＝3.0ヶ月 | 2 | 撤去工事 |  | 式 | 1
小計
| C | 現場管理費 |  | 式 | 1 |  | Ｔ(工期)＝3.0ヶ月 | A4 | 廃材処分費
[8 empty] | 1 | 廃材処分 |  | 式 | 1
小計
| D | 一般管理費等 |  | 式 | 1
[8 empty] | A5 | 産業廃棄物税相当額
[8 empty] | 1 | 産業廃棄物（最終処分場） |  | 式 | 1
小計
工 事 価 格
| （科目別内訳） | [7 empty] | 直接工事費 計
別 紙 （数量公開内訳書に従うこと）
注１ 記入は、数量公開における種目別内訳書及び科目別内訳書に基づき行うこと。
（「値引き」等、県の積算項目にない項目は計上しないこと。）
２ 受任者氏名を自署する場合においては、押印を省略することができる。
３ 工事価格（消費税抜き）が入札書の金額と一致するものであること。

## 提出用内訳解説
令和 年 月 日
工事費内訳書
住 所
商号又は名
| 工事番号 |  |  |  | 代表者氏名
| 工事名 |  |  |  | 受任者氏名 | 印
積算担当者
| 名 称 | 摘 要 | 単位 | 数 量 | 金 額 | 備考
Ａ | 直接工事費 |  | 式 | 1 |  | A
Ｂ | 共通仮設費 |  | 式 | 1 |  | B
Ｃ | 現場管理費 |  | 式 | 1 |  | C
Ｄ | 一般管理費等 |  | 式 | 1 |  | D
| 工事価格 |  |  |  |  | A+B+C+D
| 名 称 | 摘 要 | 単位 | 数 量 | 金 額
A1 | 直接工事費（機械改修
(一般工事)
1 | 冷凍機器設備改修工事 |  | 式 | 1
2 | 冷却水配管設備改修工事 |  | 式 | 1
3 | 空調配管設備改修工事 |  | 式 | 1
4 | 総合調整 |  | 式 | 1
5 | 自動制御設備改修工事 |  | 式 | 1
6 | 換気風道設備改修工事 |  | 式 | 1
7 | 撤去工事 |  | 式 | 1
8 | 発生材積込運搬 |  | 式 | 1
13 | 発生材処分 |  | 式 | 1
14 | 産業廃棄物税相当額 |  | 式 | 1
| 小計 | 機械改修
A2 | 直接工事費（電気改修 |  |  |  |  | A
(一般工事)
1 | 電気設備改修工事 |  | 式 | 1
2 | 撤去工事 |  | 式 | 1
13 | 発生材処分 |  | 式 | 1
| 小計 | 電気改修
A3 | 直接工事費（建築改修
(一般工事)
1 | 直接仮設工事 |  | 式 | 1
2 | 改修工事 |  | 式 | 1
3 | 撤去工事 |  | 式 | 1
4 | 発生材積込運搬 |  | 式 | 1
13 | 発生材処分 |  | 式 | 1
| 小計 | 建築改修
| 直接工事費 計 |  |  |  |  | A
科目別内訳書です。
建物が複数ある場合等種目が複数ある場合は、種目ごとの科目別内訳書が必要です。
・受任者の印を捺印してください。
・代表者が入札する場合は代表者印を捺印してください。
・自筆の署名の場合は印は必要ありまん。
積算担当者名は必ず記入してください。
工事価格について
・縦の計算は整合させてください。
・値引き等の操作はしないでください。
・入札書の額と一致させてください。
公開数量のなかの科目摘要欄は一般工事、
鉄骨工事、その他工事、下請け(設備)工事
のいずれかが記してありますが、提出用には記入の必要はありません。
また、ユニットや外構工事等のように同じ科目のなかに一般工事、その他工事に分かれている場合がありますが、
その場合はその合計金額を記入してください。
発生材がある場合に、記入してください。
発生材が無い場合は項目も要りません。

## 公表内訳 (hidden)
公表用内訳書
工事番号 | #REF!
工事名 | #REF!
工事場所 | #REF!
１ 本内訳書には、消費税相当額を含みません。
|  | 工 期 | 令和 年 月 日 | から
|  |  | #REF! | まで
本内訳書の
注意事項

## 表紙 公開用 (hidden)
|  | 部長 | 次長 | 次長 (企画整備課) | 建設管理課 |  | 企画整備課 |  | 担当課長 | 副課長 | 審査者 | 担当者
[5 empty] | 課長 | 経理担当 | 副課長 | 課員
※必要に応じて使用
[13 empty] | ← | 設計審査確認欄
[14 empty] | ＧＭ | 審査者
電子縦覧対象工事 | [9 empty] | 工事番号： | #REF!
| 令和５年度 | [9 empty] | 建設リサイクル対象外工事
#REF!
工 事 設 計 書
設 計 書 | [13 empty] | 工 事 設 計 書 （第一回設計変更）
工 事 設 計 書 （第二回設計変更）
[8 empty] | 工事場所 | #REF! |  |  |  | 県単
| 監 督 職 員 | [11 empty] | 県単(繰越)
| 総括監督員 |  | 総括主幹 | 佐藤 充伸 | [8 empty] | 公共
| 主任監督員 |  | 主幹専門員 | 中村 健 |  |  |  | 履行期限 | #REF! |  |  | まで | 公共(繰越)
○ | 監督員 |  | 技師 | 木村 周作
| 監督員 |  | 技師 | 原子 禎輝 | [8 empty] | 建設リサイクル法対象工事
建設リサイクル法対象外工事
電子縦覧対象工事
電子縦覧対象外工事
西北地域県民局 地域整備部
※変更工期末を出力する際に、原設計の工期末に取り消し線を引くように設定していますが、その取り消し線が印刷されない場合があります。
そのときは、対象のセルの書式設定で取り消し線にチェックを入れてください。
[6 empty] | 工 期 | 平成 年 月 日 |  | から
[7 empty] | 2018-09-12 |  | まで
本設計書は、青森県以外の者の権利を含む場合があるため、ダウンロードを
行った個人又は法人における１次利用に限るものとし、有償無償に関わらず
「第三者への提供行為」を行わないこと。

## 工事総括表 (2) (hidden)
工 事 総 括 表
工事番号 | #REF!
工 事 名 | #REF!
工事場所 | #REF!
工事概要 | 別紙による
工 期 | 原 設 計 | 令和 年 月 日 |  | から | #REF! |  |  | まで
| 変更設計 | #REF! |  | #REF! | #REF! |  |  | #REF! |  |  |  |  | ←dataシートで「変更」を選択すれば出ます
設 計 額 | 原 設 計 | #REF! | 円（内消費税 |  | #REF! |  | 円） | 変更による 増減額 | #REF! | 円（内消費税 | #REF! | 円）
| 第一回変更設計 | #REF! | 円（内消費税 |  | #REF! |  | 円） | [5 empty] | 〃
| 第二回変更設計 |  | 円（内消費税 |  | 0 |  | 円） | [5 empty] | 〃
請 負 額 | 原 設 計 |  | 円（内消費税 |  | 0 |  | 円） | 変更による 増減額 | #REF! | 円（内消費税 | #REF! | 円）
| 第一回変更設計 | #REF! | 円（内消費税 |  | #REF! |  | 円） | [5 empty] | 〃
| 第二回変更設計 |  | 円（内消費税 |  | 0 |  | 円） | [5 empty] | 〃
計 算 式 | 変更工事価格 ＝ （請負率を乗じた額） | 0 | × | #REF! |  | 円 ＝ | #REF! | 円 ≒ | #REF! | 円（10,000円未満切捨）
|  | #REF! | [10 empty] | 〃
| 変更請負額 ＝ | #REF! | 円 × ( 1 ＋ 0.1 ) ＝ |  |  |  | #REF! | 円 |  |  |  |  | 〃
※第二回以降の設計変更では、各自で設計額の参照先や数式を編集してください。
※第二回以降の設計変更に係る請負率は、当初の設計の請負率によるものとします。

## 内訳まとめ (2) (hidden)
名 称 |  | 仕 様 |  | 単 | 原 設 計 額 |  |  | 変 更 設 計 額 |  |  | 差 引 | 備 考 | ページ設定でフッターの
|  |  |  | 位 | 数量 | 単 価 | 金 額 | 数量 | 単 価 | 金 額 | 増 減 |  | ページ番号を編集してください
| (建築改修) | 原設計率 | 変更設計率
共通仮設費
[7 empty] | 共通仮設費 |  | 直接工事費 | 共通仮設費
| 一般工事 |  | 0% | 式 | 1 |  | 452566 | 1 | 0 | 0 | -452566
| 工事情報共有システム（ASP） |  |  | 式 | 1 |  | 36000 |  | 0 | 0 | -36000
| 発生材処分費+相当税 |  |  | 式 | 1 |  |  |  | 0 |  | 0
[7 empty] | 0 |  |  | 0 | 0 |  | dataシートに金額を入力
0
0
0
| 計 | [5 empty] | 488566 |  | 0 | 0 | -488566
現場管理費
[7 empty] | 現場管理費 |  | 純工事費 | 現場管理費
| 一般工事 |  | 0% | 式 | 1 |  | 1864012 | 1 | 0 | 0 | -1864012
[7 empty] | 0 |  | 0 | 0 | 0
| 発生材処分費+相当税 |  |  | 式 | 1 |  |  |  | 0 |  | 0
dataシートに金額を入力
0
0
0
| 計 | [5 empty] | 1864012 |  | 0 | 0 | -1864012
A1 | 直接工事費(建築改修)
(一般工事)
1 | 直接工事費 |  |  | 式 | 1 |  | 5055222 | 1 |  |  | -5055222
2 | 屋根改修工事 |  |  | 式 | 1 |  | 2316000 | 1 |  |  | -2316000
3 | 外壁改修工事 |  |  | 式 | 1 |  | 3029340 | 1 |  |  | -3029340
4 | 撤去工事 |  |  | 式 | 1 |  | 746404 | 1 |  |  | -746404
5 | [10 empty] | 0
6 | [10 empty] | 0
7 | [10 empty] | 0
8 | [10 empty] | 0
9 | [10 empty] | 0
10 | [10 empty] | 0
| 小計 | [5 empty] | 11146966 |  |  | 0 | -11146966
0
0
[7 empty] | 0 |  |  | 0 | 0
21 | 発生材処分費 |  |  | 式 | 1 |  | 14000 | 1 |  |  | -14000
22 | 産業廃棄物税相当額 |  |  | 式 | 1 |  | 60 | 1 |  |  | -60
| 小計 | [5 empty] | 14060 |  |  | 0 | -14060
| 直接工事費計 | [5 empty] | 11161026 |  |  | 0 | -11161026
1 | 直接工事費
| 養生 | 建物周囲 | 外壁改修 | ㎡ | 445 |  | 146850
| 整理清掃・後片付け | 建物周囲 | 外壁改修 | ㎡ | 445 |  | 551800
| 外部足場(手すり先行方式） | 枠組本足場 900幅 12ｍ未満 45日 |  | 掛㎡ | 1309 |  | 2748900
| 安全手すり | 枠組用 45日 |  | m | 253 |  | 126500
| 養生シート張り | 防炎１類 45日 |  | 掛㎡ | 1309 |  | 1021020
| 仮設材運搬 | 枠組本足場 900幅 |  | 掛㎡ | 1309 |  | 431970
| 〃 | 安全手すり 枠組用 |  | m | 253 |  | 17710
| 〃 | 養生シート |  | 掛㎡ | 1309 |  | 10472
0
0
0
0
0
0
0
0
0
0
0
0
0
| 計 |  |  |  | 0 |  | 5055222
2 | 屋根改修工事 |  |  |  | 0
0
○ | 【屋根部】 |  |  |  | 0
| 無落雪屋根ハゼ増し締め |  |  | ｍ | 1283 |  | 256600
| 水洗い | 高圧ポンプ 10～15MPa |  | ㎡ | 852 |  | 136320
| 下地調整 | RC種 |  | ㎡ | 852 |  | 102240
| 錆止め塗料塗(亜鉛めっき鋼面Ｃ種) | 変形エポキシ樹脂プライマー |  | ㎡ | 852 |  | 238560
| 耐候性塗料塗（DP）2級C種 | アクリルシリコン樹脂塗料 |  | ㎡ | 852 |  | 1465440
○ | 【軒天井改修】 |  |  |  | 0 |  | 0
| 下地調整 | ケイ酸カルシウム板面RB種 |  | ㎡ | 127 |  | 60960
| 合成樹脂ｴﾏﾙｼｮﾝﾍﾟｲﾝﾄ塗(EP) | B種 |  | ㎡ | 127 |  | 55880
0
0
0
0
0
0
0
0
0
0
0
0
| 計 |  |  |  | 0 |  | 2316000
3 | 外壁改修工事 |  |  |  | 0
○ | 【窯業系サイディングｔ12】 |  |  |  | 0
| 水洗い | 高圧ポンプ 10～15MPa |  | ㎡ | 424 |  | 67840
| 下地調整 | RB種 |  | ㎡ | 424 |  | 203520
| 耐候性塗料塗（ＤP）B種 |  |  | ㎡ | 424 |  | 720800
○ | 【ヒバ板張り ｔ18】 |  |  |  | 0 |  | 0
| 水洗い | 高圧ポンプ 10～15MPa |  | ㎡ | 228 |  | 36480
| 下地調整 | RB種 |  | ㎡ | 228 |  | 63840
| 木製保護塗料塗（WP） | A種 上塗2回 |  | ㎡ | 228 |  | 289560
○ | 【水切】 |  |  |  | 0 |  | 0
| 素地ごしらえ | 亜鉛メッキ鋼面 |  | m | 180 |  | 12600
| 錆止め塗料塗 鉄鋼面Ｃ種 | 亜鉛メッキ鋼面 変性エポキシ樹脂プライマー |  | m | 180 |  | 32400
| 耐候性塗料塗（ＤP） | アクリルシリコン樹脂系 |  | m | 180 |  | 109800
○ | 【木製手すり】 |  |  |  | 0 |  | 0
| 素地ごしらえ 木部 | Ａ種 |  | m | 27 |  | 1890
| 木製保護塗料塗（WP） | A種 上塗2回 |  | m | 27 |  | 8370
○ | 【計器盤類】 |  |  |  | 0 |  | 0
| 汚れ付着物除去 ケレン |  | 1㎡未満 | ヶ所 | 16 |  | 240000
| 下地調整 | RB種 |  |  | 0 |  | 0
| 錆止め塗料塗 鉄鋼面Ｃ種 |  | 1㎡以上 | ヶ所 | 4 |  | 120000
| 耐候性塗料塗（ＤP）B種 |  |  |  | 0 |  | 0
〇 | 外壁廻り目地シーリング | MS-2 10×10 |  | m | 1284 |  | 590640
〇 | エアコン室外機 | 取外し再取付け |  | ヶ所 | 5 |  | 150000
〇 | 【木製巾木】 |  |  |  | 0 |  | 0
| ガルバリウム鋼板包み | SGL鋼板t=0.4mm |  | m | 159 |  | 381600
| 計 |  |  |  | 0 |  | 3029340
4 | 撤去工事 |  |  |  | 0
0
| 既存外壁廻り目地シーリング撤去 | 集積共 |  | ｍ | 1284 |  | 744720
[5 empty] | 0 |  | 0
[5 empty] | 0 |  | 0
| 発生材積込 | 廃プラスチック | 人力 | m3 | 0.2 |  | 892
| 発生材運搬 | 廃プラスチック | ２ｔ DID無 27.5㎞ | m3 | 0.2 |  | 792
[5 empty] | 0 |  | 0
[5 empty] | 0 |  | 0
[5 empty] | 0 |  | 0
[5 empty] | 0 |  | 0
[5 empty] | 0 |  | 0
[5 empty] | 0 |  | 0
[5 empty] | 0 |  | 0
[5 empty] | 0 |  | 0
[5 empty] | 0 |  | 0
[5 empty] | 0 |  | 0
[5 empty] | 0 |  | 0
[5 empty] | 0 |  | 0
[5 empty] | 0 |  | 0
[5 empty] | 0 |  | 0
| 計 |  |  |  | 0 |  | 746404
[5 empty] | 0 |  | 0
[5 empty] | 0 |  | 0
21 | 発生材処分費 |  |  |  | 0 |  | 0
[5 empty] | 0 |  | 0
| 廃プラスチック | リサイクル |  | t | 0.2 |  | 14000
[5 empty] | 0 |  | 0
[5 empty] | 0 |  | 0
[5 empty] | 0 |  | 0
[5 empty] | 0 |  | 0
[5 empty] | 0 |  | 0
[5 empty] | 0 |  | 0
[5 empty] | 0 |  | 0
[5 empty] | 0 |  | 0
[5 empty] | 0 |  | 0
[5 empty] | 0 |  | 0
[5 empty] | 0 |  | 0
[5 empty] | 0 |  | 0
[5 empty] | 0 |  | 0
[5 empty] | 0 |  | 0
[5 empty] | 0 |  | 0
[5 empty] | 0 |  | 0
[5 empty] | 0 |  | 0
[5 empty] | 0 |  | 0
| 計 |  |  |  | 0 |  | 14000
[5 empty] | 0 |  | 0
[5 empty] | 0 |  | 0
22 | 産業廃棄物税相当額 |  |  |  | 0 |  | 0
[5 empty] | 0 |  | 0
| 廃プラスチック | 減量化率1.0 |  | t | 0.06 |  | 60
0
0
0
0
0
0
0
0
0
0
0
0
0
0
0
0
0
0
| 計 |  |  |  | 0 |  | 60

## 公表内訳明細 (hidden)
名 称 |  | 仕 様 | 単 | 原 設 計 額 |  |  | 変 更 設 計 額 |  |  | 差 引 | 備 考
|  |  | 位 | 数量 | 単 価 | 金 額 | 数量 | 単 価 | 金 額 | 増 減
Ⅰ | 直接工事費 |  | 式 | 1 |  | 32846634
Ⅱ | 共通仮設費 |  | 式 | 1 |  | #REF!
Ⅲ | 現場管理費 |  | 式 | 1 |  | #REF!
Ⅳ | 一般管理費 |  | 式 | 1 |  | #REF!
Ⅴ | 工事価格 |  | 式 | 1 |  | 0
| 直接工事費 内訳 | [10 empty] | 必要な内訳に合わせて印刷範囲を変更してください
A1 | #REF!
(一般工事)
1 | 直接工事費 |  | 式 | 1 |  | 5586032
2 | 屋根改修工事 |  | 式 | 1 |  | 6427097
3 | 外壁改修工事 |  | 式 | 1 |  | 18294686
4 | 防水改修工事 |  | 式 | 1 |  | 1058700
5 | 外壁付属品改修工事 |  | 式 | 1 |  | 1410850
6 | 発生材処理 |  | 式 | 1 |  | 18669
7 | [5 empty] | 0
8 | [5 empty] | 0
9 | [5 empty] | 0
10 | [5 empty] | 0
(その他工事)
11 | 0 |  | 式 | 1 |  | 0
12 | 0 |  | 式 | 1 |  | 0
21 | 発生材処分費 |  | 式 | 1 |  | 47900
22 | 産業廃棄物税相当額 |  | 式 | 1 |  | 2700
| 直接工事費計 |  |  |  |  | 32846634
直接工事費 内訳
A2 | #REF!
(一般工事)
1 | 直接工事費 |  | 式 | 1 |  | 1233244
2 | 屋根改修工事 |  | 式 | 1 |  | 957840
3 | 外壁改修工事 |  | 式 | 1 |  | 1081220
4 | 撤去工事 |  | 式 | 1 |  | 238642
5 | [5 empty] | 0
6 | [5 empty] | 0
7 | [5 empty] | 0
8 | [5 empty] | 0
9 | [5 empty] | 0
10 | [5 empty] | 0
(その他工事)
11 | 0 |  | 式 | 1 |  | 0
12 | 0 |  | 式 | 1 |  | 0
21 | 発生材処分費 |  | 式 | 1 |  | 7000
22 | 産業廃棄物税相当額 |  | 式 | 1 |  | 30
| 直接工事費計 |  |  |  |  | 3517976
直接工事費 内訳
A3 | #REF!
(一般工事)
1 | 直接工事費 |  | 式 | 1 |  | 5380524
2 | 屋根改修工事 |  | 式 | 1 |  | 2773795
3 | 外壁改修工事 |  | 式 | 1 |  | 17619324
4 | 撤去工事 |  | 式 | 1 |  | 270142
5 | [5 empty] | 0
6 | [5 empty] | 0
7 | [5 empty] | 0
8 | [5 empty] | 0
9 | [5 empty] | 0
10 | [5 empty] | 0
(その他工事)
11 | 0 |  | 式 | 1 |  | 0
12 | 0 |  | 式 | 1 |  | 0
21 | 発生材処分費 |  | 式 | 1 |  | 7000
22 | 産業廃棄物税相当額 |  | 式 | 1 |  | #REF!
| 直接工事費計 |  |  |  |  | #REF!

## 数量内訳(2) (hidden)
名 称 |  | 仕 様 |  | 単 | 原 設 計 額 |  |  | 変 更 設 計 額 |  |  | 差 引 | 備 考
|  |  |  | 位 | 数量 | 単 価 | 金 額 | 数量 | 単 価 | 金 額 | 増 減
| #REF! | 原設計率 | 変更設計率
共通仮設費
[6 empty] | 直接工事費 | 共通仮設費
| 一般工事 |  |  | 式 | 1
| その他工事 |  |  | 式 | 1
| 発生材処分費+相当税 |  |  | 式 | 1
計
現場管理費
[6 empty] | 純工事費 | 現場管理費
| 一般工事 |  |  | 式 | 1
| その他工事 |  |  | 式 | 1
| 発生材処分費+相当税 |  |  | 式 | 1
計
A2 | #REF!
(一般工事)
1 | 空気調和設備 |  |  | 式 | 1
2 | 換気設備 |  |  | 式 | 1
3 | 自動制御設備 |  |  | 式 | 1
4 | 衛生器具設備 |  |  | 式 | 1
5
6
7
8
9
10
小計
(その他工事)
11
12
小計
21 | 発生材処分費 |  |  | 式 | 1
22 | 産業廃棄物税相当額 |  |  | 式 | 1
小計
直接工事費計
1 | 空気調和設備
2 | 換気設備
3 | 自動制御設備
4 | 衛生器具設備
21 | 発生材処分費
22 | 産業廃棄物税相当額

## 数量内訳(3) (hidden)
名 称 |  | 仕 様 |  | 単 | 原 設 計 額 |  |  | 変 更 設 計 額 |  |  | 差 引 | 備 考
|  |  |  | 位 | 数量 | 単 価 | 金 額 | 数量 | 単 価 | 金 額 | 増 減
| #REF! | 原設計率 | 変更設計率
共通仮設費
[6 empty] | 直接工事費 | 共通仮設費
| 一般工事 |  |  | 式 | 1
| その他工事 |  |  | 式 | 1
| 発生材処分費+相当税 |  |  | 式 | 1
計
現場管理費
[6 empty] | 純工事費 | 現場管理費
| 一般工事 |  |  | 式 | 1
| その他工事 |  |  | 式 | 1
| 発生材処分費+相当税 |  |  | 式 | 1
計
A3 | #REF!
(一般工事)
1 | 空気調和設備 |  |  | 式 | 1
2 | 換気設備 |  |  | 式 | 1
3 | 自動制御設備 |  |  | 式 | 1
4 | 衛生器具設備 |  |  | 式 | 1
5
6
7
8
9
10
小計
(その他工事)
11
12
小計
21 | 発生材処分費 |  |  | 式 | 1
22 | 産業廃棄物税相当額 |  |  | 式 | 1
小計
直接工事費計
1 | 空気調和設備
2 | 換気設備
3 | 自動制御設備
4 | 衛生器具設備
21 | 発生材処分費
22 | 産業廃棄物税相当額

## 変更理由 (hidden)
（変更理由） |  |  |  | 施工条件 | 環境対策 | 制度改正 | 経済変動 | 災害等 | 精査
変更の内容
1
|  | 2 | 併せて、その他現場精査による変更をするものである。

## (ボツ)現場説明書 (hidden)
現 場 説 明 書
1 | 工 事 番 号 |  |  |  | #REF! | [5 empty] | ※赤い四角の中の数字を選択
2 | 工 事 名 |  |  |  | #REF! | [5 empty] | 1
3 | 工 事 場 所 |  |  |  | #REF! | [5 empty] | 1 | 2 | 3 | 4 | 5
[11 empty] | 500万未満工事及び委託 | 500万円以上工事 | 参加申込型等 | 翌債 | 早着
(1) | 設計図書に対して質問がある場合は東青地域県民局地域整備部営繕課あてに | [9 empty] | 入札執行日5日前の | 入札執行日6日前の | 入札執行日8日前の | 2014-03-14 | 2014-03-24
|  | 質問書を |  |  | 入札執行日5日前の |  | 12時00分までに提出して下さい。 |  |  |  | 入札執行日3日前の | 入札執行日4日前の | 入札執行日5日前の | 2014-03-17 | 2014-03-25
|  | 回答書を |  |  | 入札執行日3日前の |  | 12時00分までにFAXで回答します。
質問がない場合は、質問書の提出は必要ありません。
（上記日数には、土日及び祝祭日は含まれません。）
回答がある場合は、全社に通知します。
質問書提出以外の問い合わせには回答いたしません。
（電話による質問や来所での質問等は、ご遠慮願います。）
(2) | 共通仮設費率及び現場管理費率の算定に用いる工期（Ｔ） | [9 empty] | ・参考文例
| 共通仮設費率及び現場管理費率の算定に用いる工期（Ｔ）は、○○ヶ月とする。 | [8 empty] | 工期を修正すること | 共通仮設費率及び現場管理費率の算定に用いる工期（Ｔ）は、○○ヶ月とする。
共通仮設費率及び現場管理費率の算定に用いる工期（Ｔ）は、発注後の機器製作期間を考慮し、○○ヶ月とする。
(3) | 工事上の留意事項 | [9 empty] | 本工事では、経費率の算定に工期（Ｔ）を用いない。
本工事の施工に伴う周辺道路、建築物、工作物等への損傷に対する復旧や、補償などに要する費用は、すべて受注者の負担とする。 現場周辺の道路における通行者等の安全に充分留意をし、付近住民への迷惑行為のないよう配慮すると共に、ＴＶ受信障害の苦情に対しては速やかに監督員と協議すること。 また、近隣との相互理解に努め、発注者と連絡を密にし、付近の住民に対して誠意と責任のある対応をすること。
(4) | 工事の施工にあたっては、工事用資材等を運搬するダンプトラック等の大型自動車による交通事故防止の観点から、ダンプカー事業者に対しては、ダンプカー協会（土砂等を運搬する大型自動車による交通事故の防止等に関する特別措置法第１２条に規定する団体を言う。）加入車を優先的に使用させるように配慮すること。
(5) | 建設業退職金共済制度（以下「建退共」と言う。）に加入している受注者は、工事契約を締結後１ヶ月以内に建退共に発注者用掛金収納書を提出すること。又、建退共に加入していない受注者は、すみやかに加入し掛金収納書を提出すること。なお、期限内に提出できない特別の事情がある場合は発注者に申し出ること。
(6) | 受注者（受注者と契約に基づき事業を実施する者を含む。以下同じ）は、この契約にかかる工事の施工に必要な無技能労働者については、公共職業安定所の紹介する失業者を雇用するよう努めること。
(7) | 工事費の支払条件
| 令和５年度 |  |  |  | 100%
| 令和 年度 |  |  |  | 0%
| 令和 年度 |  |  |  | 0%
(8) | 青森県認定リサイクル製品の使用
本工事は別紙のとおり「青森県認定リサイクル製品優先使用指針」に基づき、｢青森県認定リサイクル製品」を使用し工事を実施するよう努めるものとする。
(9) | 暴力団員等による不当介入に対する通報・報告義務
受注者は、受注者及び下請負者に対して暴力団員等による不当介入があった場合は、警察及び発注者へ通報・報告しなければならない。また、警察の捜査上必要な協力を行うものとする。
(10) | 火災保険等について
請負契約書第５１条の規定により、工事目的物及び工事材料を下記保険に付すこと。
（ｲ）保険種別
保険種別は下記のとおりとし、いずれかの保険契約をすること。
普通火災保険、 火災建築保険、 建設工事保険、 組立保険
（ﾛ）加入を要しない単独工事
外構、植栽、書架制作据付、地盤調査、解体、敷地調査、草地造成等
（ﾊ）保険契約の時期、加入期間、対象金額
①保険契約の時期、加入期間、対象金額
| 保険種別 |  |  |  |  | 加入時期 | 加入期間 | 保険対象金額
| 建設工事保険 |  |  |  |  | 工事開始時 | 工期後１９日 | 請負金額の１００％以上
| 組立保険 |  |  |  |  | 機材搬入時 | 同上 | 同上
| 普通火災保険 |  | 建築 |  |  | 基礎完了時 | 同上 | 請負金額の８５％以上
| 火災建築保険 |  | 設備 |  |  | 機材搬入時 | 同上 | 請負金額の９５％以上
|  |  | その他 |  |  | 機材搬入時 | 同上 | 請負金額の１００％以上
②契約変更に伴い、当初の請負金額の１５％を超える増額（累計した額）が行われた場合、又は工期を延長した場合は、ただちに前表に準じて加入内容変更の措置を講ずること。
（ﾆ）受注者は、保険証書の写しを、甲に１部提出すること。
(11) | ”CORINS”（工事実績データ）の工事カルテの作成について
受注者は、受注時又は変更時において工事請負代金額500万円以上の工事について、工事実績情報サービス（CORINS)に基づき、受注・変更・完成・訂正時に工事実績情報として「工事カルテ」を作成し、監督職員の確認を受けたうえ、受注時は契約後、土曜日、日曜日、祝日等を除き10日以内に、完成時は工事完成後10日以内に、訂正時は適宜登録機関に登録申請しなければならない。（ただし、工事請負代金500万円以上2,500万円未満の工事については、受注・訂正時のみ登録するものとする。）
また、（一財）日本建設情報総合センター発行の「工事カルテ受領書」が受注者に届いた際には、その写しを直ちに監督職員に提出しなければならない。なお、変更時と完成時の間が10日間に満たない場合は、変更時の提出を省略できるものとする。
| 提出期限 |  | 発注時登録データは契約締結後10日以内
完成時登録データは工事完成後10日以内
変更時登録データは変更契約締結後10日以内
（問い合わせ先 一般財団法人日本建設情報総合センター（03-3505-0411）又は
一般財団法人日本建設情報総合センター東北地方センター（022-223-9665））
注意事項
1) | （2）の括弧書き部分については、「青森県県土整備部建築工事共通費積算基準の運用」の１（１）②及び２（１）②の適用の有無により適宜調整するものとする。
2) | 現場説明書に記載する必要がある場合は、適宜追加するものとする。
（全○枚）
質 問 書
平成 年 月 日
東青地域県民局長 殿
住 所
氏 名
[7 empty] | 電 話 | FAX
| 工事番号 |  |  | #REF!
| 工 事 名 |  |  | #REF!
| 番号 | 図面番号 |  |  | 質 問 事 項
※質問がない場合は、提出の必要はありません。
※質問書提出以外の問い合わせには回答いたしません。
東青地域県民局地域整備部 営繕課 電話 017-728-0299 （ダイヤルイン）
ＦＡＸ 017-728-0355
受 領 確 認 書
平成 年 月 日
東青地域県民局長 殿
住 所
氏 名
[7 empty] | 電 話 | FAX
| 工事番号 |  |  | #REF!
| 工 事 名 |  |  | #REF!
上記工事の回答書を受領しました。

## (ボツ)現説別紙 (hidden)
（別紙）
青森県認定リサイクル製品の使用
本工事は「青森県認定リサイクル製品優先使用指針」に基づき、下記の｢青森県認定リサイクル製品」を使用し工事を実施するよう努めるものとする。 なお、｢青森県認定リサイクル製品」の入手が困難な場合のほか使用できない理由がある場合は、その旨を「書面」で提出し、監督員の承諾を得て新材製品を使用するものとする。(Aグループのみ)
【青森県認定リサイクル製品優先使用指針-使用上のグループ区分に基づく認定製品の使用】
Aグループ | 特段の理由がない限り、優先使用に努める。
Bグループ | 試験的な使用等、積極使用に努める。
※使用上のグループ区分は、価格と施工実績によるもので製品の優劣で定めたものではない。 Bグループの製品であっても使用できる工種がある場合は使用するよう努めるものとする。
【青森県認定リサイクル製品グループ区分一覧表】
品目 | 製品分類 | 使用上の グループ 区分 | 品目 | 製品分類 | 使用上の グループ 区分
再生加熱アスファルト混合物 | 再生加熱アスファルト混合物 | A | インターロッキング | インターロッキングブロック | A
コンクリート製品 | 歩車道境界ブロック | A | セメント | セメント | A
| 地先境界ブロック | A | 歩道用防護柵 | 防護柵 | B
| 落蓋式U型側溝 | A | 木質系土木資材 | 法面保護パネル | B
| 落蓋式U型側溝ふた | A |  | 法面保護枠 | B
| ベンチフリューム | A |  | 校倉土留枠 | B
| ベンチフリュームふた | A |  | 斜面安定柵 | B
| 基礎付歩車道境界ブロック | A |  | 防護柵 | B
| L型側溝 | A |  | 防風柵 | B
| 自由勾配側溝 | A |  | 案内板 | B
| 自由勾配側溝ふた | A |  | 工事看板フレーム | B
| 自由勾配側溝（横断用） | A |  | バリケード | B
| 自由勾配側溝ふた（横断用） | A |  | 指示標示板 | B
| U型側溝 | A |  | 樹名板 | B
| U型側溝ふた | A |  | 側溝 | B
| U型側溝 （落蓋式） | A |  | 側溝ふた | B
| U型側溝ふた （落蓋式） | A |  | 流路 | B
| 上蓋式U型側溝 | B |  | ガードレール | B
| 上蓋式U型側溝ふた | B |  | 視線誘導標 | B
| ユニバーサル側溝 | A |  | 車止 | B
| ユニバーサル側溝ふた | A |  | パーゴラ | B
| ユニバーサル側溝（横断用） | A |  | あずまや | B
| ユニバーサル側溝ふた（横断用） | A |  | ベンチ | B
| コンクリート境界杭 | B |  | ベンチ・テーブル | B
| L型擁壁 | A |  | 階段 | B
| 大型積みブロック | B |  | 木路 | B
| 積みブロック | B |  | デッキ | B
| 張りブロック | A |  | 木橋 | B
| 融雪溝基本側溝 | A |  | ダム | B
| 融雪溝止水側溝 | A |  | 木工沈床 | B
| 集水桝 | A |  | 護岸 | B
| 路面排水桝 | A |  | 標柱 | B
| 暗渠側溝 | A |  | 道路標識 | B
| 大型フリューム | A |  | 型枠パネル | B
| 排水フリューム | A |  | ドジョウ階段 | B
| 水路用L型 | A | 特殊肥料 | 特殊肥料(家畜ふん尿,ﾊﾞｰｸ),(鶏糞) | A
| 小型排水路 | A |  | 特殊肥料(ホタテ貝殻) | B
| ベンチフリュームボックス暗渠 | B |  | 特殊肥料(生ゴミ(食品残さ)) | B
| 小型ボックスカルバート | B | 再生ガラス発泡軽量資材 | 再生ガラス発泡軽量資材 | B
| 平張ブロック | B | グランド用白線 | グランド用白線 | B
| 法枠ブロック | B | 埋戻材、 凍上抑制材 | 埋戻材、 凍上抑制材 | B
製品のパンフレットや優先使用指針は下記の環境政策課ホームページに掲載しています。
http://www.pref.aomori.lg.jp/nature/kankyo/nintei_recycle.html