## 公開数量
別紙１
公開数量内訳書
工事番号 | 教施第8-12号
工事名 | 黒石養護学校農作業小屋外新築その他工事
工事場所 | 黒石市あけぼの町 地内
１ この内訳書は、工事請負契約書に規定される「設計図書」ではありま
せん。
２ この内訳書に記載されている数量は「参考数量」であり、建設工事請
負契約書に規定する「設計図書」ではありません。
３ この内訳書に記載されている数量は、設計変更及び出来形計算などの
対象数量となるものではありません。
４ この内訳書に記載されている数量は、建設工事請負契約書に規定する
請負代金内訳書を拘束するものではありません。
５ この内訳書に記載されている数量に疑義がある場合は､自ら算出した数
量及び根拠を明示した意見書(設計図書に係る質問書とは別葉とする｡)
を設計図書に係る質問書の提出日までに提出することができます｡
６ この内訳書に記載されている数量は、次の基準などにより積算された
ものです。
1) 建築工事及び屋外付帯工事
本内訳書の | 国土交通省公共建築工事積算基準
注意事項 | 国土交通省公共建築工事積算基準の解説 建築工事編
建築数量積算基準・解説
2) 設備工事
国土交通省公共建築工事積算基準
国土交通省公共建築工事積算基準の解説 設備工事編
建築設備数量積算基準・解説
青森県教育庁学校施設課
ＴＥＬ 017-722-1111 内3220
建設リサイクル法対象工事
問合せ先窓口
問合せ先窓口

## 工事内訳
工事費内訳 |  |  |  | 1
名 称 | 数 量 | 単位 | 金 額 | 備 考
直接工事費
建築工事
1
式
電気設備工事
1
式
機械設備工事
1
式
計
共通費
共通仮設費
1
式
現場管理費
1
式
一般管理費等
1
式
計
工事価格
1
式
消費税等相当額
| 1 |  |  | 消費税率 10 ％
式
工事費
1
式

## 種目
建築工事 種目別内訳 |  |  |  | 2
名 称 | 数 量 | 単位 | 金 額 | 備 考
農作業小屋 新築工事
1
式
農機具庫 新築工事
1
式
車庫 新築工事
1
式
東屋 新築工事
1
式
リンゴ箱倉庫 新築工事
1
式
既存建物（物置） 改修工事
1
式
計

## 科目
建築工事 科目別内訳 |  |  |  | 3
農作業小屋 新築工事
名 称 | 数 量 | 単位 | 金 額 | 備 考
直接仮設
1
式
土工
1
式
地業
1
式
鉄筋
1
式
コンクリート
1
式
型枠
1
式
既製品建屋
1
式
金属
1
式
左官
1
式
建具
1
式
塗装
1
式
内外装
1
式
ユニット及びその他
1
式
計

## 中科目1
建築工事 中科目別内訳 |  |  |  |  | 4
農作業小屋 新築工事
科 目 名 称 | 中 科 目 名 称 | 数 量 | 単位 | 金 額 | 備 考
直接仮設
1
式
計
土工
1
式
計
地業 | 地業
1
式
計
鉄筋 | 躯体
1
式
計
コンクリート | 躯体
1
式
計
型枠 | 躯体
1
式
計
既製品建屋 | 本体鉄骨
1
式
計
金属 | 外部
1
式
金属 | 内部
1
式
計
左官 | 外部
1
式
左官 | 内部
1
式
計
建築工事 中科目別内訳 |  |  |  |  | 5
農作業小屋 新築工事
科 目 名 称 | 中 科 目 名 称 | 数 量 | 単位 | 金 額 | 備 考
建具 | 鋼製軽量建具
1
式
建具 | ガラス
1
式
計
塗装 | 内部
1
式
計
内外装 | 内部
1
式
計
ユニット及びその他 | 外部
1
式
ユニット及びその他 | 内部
1
式
計

## 細目別内訳
建築工事 細目別内訳 | [5 empty] | 6
農作業小屋 新築工事 |  | 直接仮設
名 称 | 摘 要 | 数 量 | 単位 | 単 価 | 金 額 | 備 考
遣方 | 一 般
101
㎡
墨出し | 一 般 -
| - | 101
㎡
養生 | 一 般 -
| - | 101
㎡
整理清掃 | 一 般 -
後片付け | - | 101
㎡
枠組本足場 | 建枠 900×1700 布枠500+240
(手すり先行方式) | 12m未満 - - | 200
㎡
安全手摺 | 枠組本足場用
49
ｍ
内部仕上足場 | 脚立足場
| 階高4.0m以下 | 101
㎡
養生ｼｰﾄ張り | 防炎性能 JIS A 8952 Ⅰ類
200
㎡
安全ﾈｯﾄ張り | 防炎ﾎﾟﾘｴｽﾃﾙ
(水平張り) |  | 101
㎡
仮設材運搬 | 建枠幅900(二枚布)
(枠組本足場) |  | 200
(手すり先行方式) |  |  | ㎡
仮設材運搬 | 枠組本足場用(手すり先行方式)
(安全てすり) |  | 49
ｍ
仮設材運搬 | 平家建
(内部仕上足場 |  | 101
脚立足場) |  |  | ㎡
仮設材運搬
(ｼｰﾄ･ﾈｯﾄ類) |  | 301
㎡
計
建築工事 細目別内訳 | [5 empty] | 7
農作業小屋 新築工事 |  | 土工
名 称 | 摘 要 | 数 量 | 単位 | 単 価 | 金 額 | 備 考
根切り | つぼ,布掘り
| 深さ2.5m程度 | 92.4
ｍ3
すきとり | 積み込み共 H300程度
16.8
ｍ3
床付け | つぼ,布掘り
39.1
㎡
埋戻し(B種) | - 発生土
57
ｍ3
建設発生土運搬 | ﾀﾞﾝﾌﾟﾄﾗｯｸ 4t積級
| ﾊﾞｯｸﾎｳ0.28m3 土砂 DID区間有り | 52.2
| 7.0㎞以下 |  | ｍ3
土工機械運搬 | 根切り、埋戻し
| - | 1
往復
計
建築工事 細目別内訳 | [5 empty] | 8
農作業小屋 新築工事 |  | 地業 |  |  | 地業
名 称 | 摘 要 | 数 量 | 単位 | 単 価 | 金 額 | 備 考
砂利地業 | 再生ｸﾗｯｼｬﾗﾝ
23.5
ｍ3
床下防湿層敷き | ﾎﾟﾘｴﾁﾚﾝﾌｨﾙﾑ 厚0.15
105
㎡
土間下断熱材敷き | 3種bA 厚さ25㎜
1.9
㎡
計
建築工事 細目別内訳 | [5 empty] | 9
農作業小屋 新築工事 |  | 鉄筋 |  |  | 躯体
名 称 | 摘 要 | 数 量 | 単位 | 単 価 | 金 額 | 備 考
鉄筋ｺﾝｸﾘｰﾄ用 | JIS G3112 SD295 D10
異形棒鋼 |  | 1.6
ｔ
鉄筋ｺﾝｸﾘｰﾄ用 | JIS G3112 SD295 D13
異形棒鋼 |  | 0.5
ｔ
鉄筋加工組立 | S造
| 床版 - | 2
ｔ
鉄筋運搬費 | 4ｔ車 30㎞程度
2
ｔ
鉄筋ｽｸﾗｯﾌﾟ控除
0.1
ｔ
ｽﾘｰﾌﾞ補強筋 | φ80 既製品 材工共
2
個
ｽﾘｰﾌﾞ補強筋 | φ125 既製品 材工共
1
個
計
建築工事 細目別内訳 | [5 empty] | 10
農作業小屋 新築工事 |  | コンクリート |  |  | 躯体
名 称 | 摘 要 | 数 量 | 単位 | 単 価 | 金 額 | 備 考
捨てｺﾝｸﾘｰﾄ | JIS A5308 FC=18 S15
| 粗骨材20 | 2.1
ｍ3
基礎ｺﾝｸﾘｰﾄ | JIS A5308 FC=24 S18
| 粗骨材20 | 11.8
| 構造体補正 3N含む |  | ｍ3
土間ｺﾝｸﾘｰﾄ | JIS A5308 FC=24 S18
| 粗骨材20 | 14.3
| 構造体補正 3N含む |  | ｍ3
雑ｺﾝｸﾘｰﾄ | JIS A5308 FC=24 S18
| 粗骨材20 | 10.7
| 構造体補正 3N含む |  | ｍ3
ｺﾝｸﾘｰﾄ打設手間 | 捨てｺﾝｸﾘｰﾄ 人力打設
| - S15～S18 | 2.1
| - - |  | ｍ3
ｺﾝｸﾘｰﾄ打設手間 | 基礎部 ﾎﾟﾝﾌﾟ打設
| 50m3/回未満 S15～S18 | 11.8
| - 圧送費､基本料別途 |  | ｍ3
ｺﾝｸﾘｰﾄ打設手間 | 土間 ﾎﾟﾝﾌﾟ打設
| 50m3/回程度 S15～S18 | 14.2
| - 圧送費､基本料別途 |  | ｍ3
ｺﾝｸﾘｰﾄ打設手間 | 小型構造物 人力打設
| 工作物の基礎等 S15～S18 | 10.7
| - - |  | ｍ3
ｺﾝｸﾘｰﾄﾎﾟﾝﾌﾟ圧送 | 50m3/回以下
基本料金 |  | 2
回
ｺﾝｸﾘｰﾄﾎﾟﾝﾌﾟ圧送 | 50m3/回以下
基本料金 |  | 1
回
ｺﾝｸﾘｰﾄﾎﾟﾝﾌﾟ圧送 | 50m3/回以下
基本料金 |  | 3
回
計
建築工事 細目別内訳 | [5 empty] | 11
農作業小屋 新築工事 |  | 型枠 |  |  | 躯体
名 称 | 摘 要 | 数 量 | 単位 | 単 価 | 金 額 | 備 考
型枠 | 普通合板型枠
| - 基礎部 | 92.7
| - |  | ㎡
型枠 | 打放合板型枠B種
| 壁式構造 基礎部 | 30.2
| - |  | ㎡
型枠運搬費 | 4ｔ車 30㎞程度 往復
123
㎡
面木 | 面幅30mm程度
73.8
ｍ
打放し面補修 | B 種 ｺｰﾝ処理 部分目違いばらい
30.2
㎡
計
建築工事 細目別内訳 | [5 empty] | 12
農作業小屋 新築工事 |  | 既製品建屋 |  |  | 本体鉄骨
名 称 | 摘 要 | 数 量 | 単位 | 単 価 | 金 額 | 備 考
建屋工事 | 6K×5Kタイプ・30坪
1
式
副資材費 | ｱﾝｶｰﾎﾞﾙﾄ・ﾃﾝﾌﾟﾚｰﾄ
1
式
本体部材運搬費 | 東北工場から黒石市
1
式
※上記建屋工事には下記項目を含む
（材工共）
屋根/折板/ | 山高170 t=0.8/裏面結露低減材裏貼
GL鋼板_標準色 | 付(4ｍｍ厚・折板屋根用断熱材)
(NM-4617(2))
外壁
角波鋼板t=0.5
外周部ｼｰﾘﾝｸﾞ工事 | 面戸・開口部廻り
ｱﾙﾐ製建具 | AD1、AD2、AW1
ｱﾙﾐ製庇
安全仮設、建て方
仮設
ｱﾝｶｰﾎﾞﾙﾄ据付費 | 主柱 径16-19㎜
44
本
計
建築工事 細目別内訳 | [5 empty] | 13
農作業小屋 新築工事 |  | 金属 |  |  | 外部
名 称 | 摘 要 | 数 量 | 単位 | 単 価 | 金 額 | 備 考
ｽﾃﾝﾚｽｸﾞﾚｰﾁﾝｸﾞ | ﾉﾝｽﾘｯﾌﾟ 枠付(T-2)
| 500×1000+500×500 | 1
か所
ﾌﾞﾗｼ掛けﾌｯｸ | φ6 SUS304
2
か所
計
建築工事 細目別内訳 | [5 empty] | 14
農作業小屋 新築工事 |  | 金属 |  |  | 内部
名 称 | 摘 要 | 数 量 | 単位 | 単 価 | 金 額 | 備 考
巾木 ｽﾃﾝﾚｽ製 | H300 接着張り
15.6
ｍ
軽量鉄骨壁下地 | 65形 下地張りなし @300
21.9
㎡
軽量鉄骨壁下地 | 50形 下地張りなし @300
88.3
㎡
軽量鉄骨壁 | 65形 扉等三方補強
開口部補強 | 900×2000㎜程度 | 3
か所
軽量鉄骨天井下地 | 19形(屋内) ふところ1.5ｍ未満
| 下地張りなし @300 ｲﾝｻｰﾄ別途 | 94.3
㎡
軽量鉄骨天井 | 19形(屋内) 300× 300㎜程度
開口部補強 | ﾎﾞｰﾄﾞ等切込み共 | 1
か所
軽量鉄骨天井 | 19形(屋内) 450× 450㎜程度
開口部補強 | ﾎﾞｰﾄﾞ等切込み共 | 1
か所
額縁 | 樹脂製 170×25程度
34.5
ｍ
天井廻縁 | 塩化ﾋﾞﾆﾙ製
54.8
ｍ
計
建築工事 細目別内訳 | [5 empty] | 15
農作業小屋 新築工事 |  | 左官 |  |  | 外部
名 称 | 摘 要 | 数 量 | 単位 | 単 価 | 金 額 | 備 考
床ｺﾝｸﾘｰﾄ直均し | 金ごて 直均し仕上げ
仕上げ |  | 65.2
㎡
防水モルタル塗り | コンクリート下地 t=30
金ごて仕上げ |  | 1.4
㎡
建具周囲防水 | 外部建具
ﾓﾙﾀﾙ充填 |  | 5.9
ｍ
計
建築工事 細目別内訳 | [5 empty] | 16
農作業小屋 新築工事 |  | 左官 |  |  | 内部
名 称 | 摘 要 | 数 量 | 単位 | 単 価 | 金 額 | 備 考
床ｺﾝｸﾘｰﾄ直均し | 金ごて 直均し仕上げ
仕上げ |  | 95.7
㎡
笠木天端ｺﾝｸﾘｰﾄ | 金ごて 幅300
直均し仕上げ |  | 36.3
ｍ
基礎ﾚﾍﾞﾗｰ | 立上天端t=10
36.3
ｍ
建具周囲 | 内部建具
ﾓﾙﾀﾙ充填 |  | 2
ｍ
計
建築工事 細目別内訳 | [5 empty] | 17
農作業小屋 新築工事 |  | 建具 |  |  | 鋼製軽量建具
名 称 | 摘 要 | 数 量 | 単位 | 単 価 | 金 額 | 備 考
額ｶﾞﾗﾘ入り | LSD-1 W720×H2000
片開き戸 |  | 1
か所
額ｶﾞﾗﾘ入り | LSD-2 W620×H2000
片開き戸 |  | 2
か所
取付調整費
1
式
運搬費
1
式
計
建築工事 細目別内訳 | [5 empty] | 18
農作業小屋 新築工事 |  | 建具 |  |  | ガラス
名 称 | 摘 要 | 数 量 | 単位 | 単 価 | 金 額 | 備 考
型板ｶﾞﾗｽ | 厚さ4 特寸 2.18㎡以下
| ｼｰﾘﾝｸﾞ 清掃別途 | 0.4
㎡
ｶﾞﾗｽ清掃
0.4
㎡
計
建築工事 細目別内訳 | [5 empty] | 19
農作業小屋 新築工事 |  | 塗装 |  |  | 内部
名 称 | 摘 要 | 数 量 | 単位 | 単 価 | 金 額 | 備 考
ＥＰ－Ｇ塗り | ﾎﾞｰﾄﾞ面 工程B種(一般)
| 素地B種 | 121
㎡
ＥＰ－Ｇ塗り | 糸幅300未満
| 鋼製建具面(亜鉛ﾒｯｷ鋼面) | 14
ｍ
錆止塗装塗り | 糸幅300未満
| 水系さび止めﾍﾟｲﾝﾄ:Cz種 | 14
ｍ
計
建築工事 細目別内訳 | [5 empty] | 20
農作業小屋 新築工事 |  | 内外装 |  |  | 内部
名 称 | 摘 要 | 数 量 | 単位 | 単 価 | 金 額 | 備 考
壁 | 厚12.5 不燃
せっこうﾎﾞｰﾄﾞ | 鋼製､木､ﾎﾞｰﾄﾞ下地 突付けV目地 | 125
張り(GB-R) | - - |  | ㎡
壁 ｸﾞﾗｽｳｰﾙ | 16K t50
断熱材充填 |  | 88.3
㎡
壁 ｸﾞﾗｽｳｰﾙ | 24K t50
断熱材充填 |  | 18.5
㎡
天井 化粧 | 厚 9.5 準不燃 ﾄﾗﾊﾞｰﾁﾝ
せっこうﾎﾞｰﾄﾞ | 突付け | 94.3
張り(GB-D) |  |  | ㎡
天井 ｸﾞﾗｽｳｰﾙ | 16K t100
断熱材充填 |  | 97.4
㎡
計
建築工事 細目別内訳 | [5 empty] | 21
農作業小屋 新築工事 |  | ユニット及びその他 |  |  | 外部
名 称 | 摘 要 | 数 量 | 単位 | 単 価 | 金 額 | 備 考
1層ｼﾝｸ | ｽﾃﾝﾚｽ製 W1800×D750×H800
1
か所
室名札 | ﾋﾟｸﾄｻｲﾝ 200×200
| 白ｱｸﾘﾙt5 ｼﾙｸ印刷 | 1
か所
計
建築工事 細目別内訳 | [5 empty] | 22
農作業小屋 新築工事 |  | ユニット及びその他 |  |  | 内部
名 称 | 摘 要 | 数 量 | 単位 | 単 価 | 金 額 | 備 考
ﾗｲﾆﾝｸﾞﾊﾞｯｸ天端 | ﾒﾗﾐﾝﾎﾟｽﾄﾌｫｰﾑt20 W100
3.6
ｍ
収納棚① | 木製 W1820×D900×H1600
3
か所
収納棚② | 木製 W1707.5×D900×H1600
2
か所
1層ｼﾝｸ | ｽﾃﾝﾚｽ製 W1800×D750×H800
1
か所
作業台 | ｽﾃﾝﾚｽ製 W900×D750×H800
2
か所
室名札 | ﾋﾟｸﾄｻｲﾝ 200×200
| 白ｱｸﾘﾙt5 ｼﾙｸ印刷 | 3
か所
ｶｯﾀｰ目地 | W10×H10
37.3
ｍ
計

## 科目 (2)
建築工事 科目別内訳 |  |  |  | 23
農機具庫 新築工事
名 称 | 数 量 | 単位 | 金 額 | 備 考
直接仮設
1
式
土工
1
式
地業
1
式
鉄筋
1
式
コンクリート
1
式
型枠
1
式
既製品建屋
1
式
金属
1
式
左官
1
式
塗装
1
式
ユニット及びその他
1
式
計

## 中科目1 (2)
建築工事 中科目別内訳 |  |  |  |  | 24
農機具庫 新築工事
科 目 名 称 | 中 科 目 名 称 | 数 量 | 単位 | 金 額 | 備 考
直接仮設
1
式
計
土工
1
式
計
地業 | 地業
1
式
計
鉄筋 | 躯体
1
式
計
コンクリート | 躯体
1
式
計
型枠 | 躯体
1
式
計
既製品建屋 | 本体鉄骨
1
式
計
金属 | 内部
1
式
計
左官 | 外部
1
式
左官 | 内部
1
式
計
塗装 | 内部
1
式
建築工事 中科目別内訳 |  |  |  |  | 25
農機具庫 新築工事
科 目 名 称 | 中 科 目 名 称 | 数 量 | 単位 | 金 額 | 備 考
計
ユニット及びその他 | 内部
1
式
計

## 細目別内訳 (2)
建築工事 細目別内訳 | [5 empty] | 26
農機具庫 新築工事 |  | 直接仮設
名 称 | 摘 要 | 数 量 | 単位 | 単 価 | 金 額 | 備 考
遣方 | 一 般
75.8
㎡
墨出し | 一 般 -
| - | 75.8
㎡
養生 | 一 般 -
| - | 75.8
㎡
整理清掃 | 一 般 -
後片付け | - | 75.8
㎡
枠組本足場 | 建枠 900×1700 布枠500+240
(手すり先行方式) | 12m未満 - - | 151
㎡
安全手摺 | 枠組本足場用
43.5
ｍ
内部仕上足場 | 脚立足場
| 階高4.0m以下 | 75.8
㎡
養生ｼｰﾄ張り | 防炎性能 JIS A 8952 Ⅰ類
151
㎡
安全ﾈｯﾄ張り | 防炎ﾎﾟﾘｴｽﾃﾙ
(水平張り) |  | 75.8
㎡
仮設材運搬 | 建枠幅900(二枚布)
(枠組本足場) |  | 151
(手すり先行方式) |  |  | ㎡
仮設材運搬 | 枠組本足場用(手すり先行方式)
(安全てすり) |  | 43.5
ｍ
仮設材運搬 | 平家建
(内部仕上足場 |  | 75.8
脚立足場) |  |  | ㎡
仮設材運搬
(ｼｰﾄ･ﾈｯﾄ類) |  | 227
㎡
計
建築工事 細目別内訳 | [5 empty] | 27
農機具庫 新築工事 |  | 土工
名 称 | 摘 要 | 数 量 | 単位 | 単 価 | 金 額 | 備 考
根切り | つぼ,布掘り
| 深さ2.5m程度 | 47.1
ｍ3
すきとり | 積み込み共 H300程度
11.6
ｍ3
床付け | つぼ,布掘り
22.6
㎡
埋戻し(B種) | - 発生土
30.2
ｍ3
建設発生土運搬 | ﾀﾞﾝﾌﾟﾄﾗｯｸ 4t積級
| ﾊﾞｯｸﾎｳ0.28m3 土砂 DID区間有り | 28.5
| 7.0㎞以下 |  | ｍ3
土工機械運搬 | 根切り、埋戻し
| - | 1
往復
計
建築工事 細目別内訳 | [5 empty] | 28
農機具庫 新築工事 |  | 地業 |  |  | 地業
名 称 | 摘 要 | 数 量 | 単位 | 単 価 | 金 額 | 備 考
砂利地業 | 再生ｸﾗｯｼｬﾗﾝ
12.7
ｍ3
床下防湿層敷き | ﾎﾟﾘｴﾁﾚﾝﾌｨﾙﾑ 厚0.15
79.9
㎡
計
建築工事 細目別内訳 | [5 empty] | 29
農機具庫 新築工事 |  | 鉄筋 |  |  | 躯体
名 称 | 摘 要 | 数 量 | 単位 | 単 価 | 金 額 | 備 考
鉄筋ｺﾝｸﾘｰﾄ用 | JIS G3112 SD295 D10
異形棒鋼 |  | 0.9
ｔ
鉄筋ｺﾝｸﾘｰﾄ用 | JIS G3112 SD295 D13
異形棒鋼 |  | 0.3
ｔ
鉄筋加工組立 | S造
| 床版 - | 1.1
ｔ
鉄筋運搬費 | 4ｔ車 30㎞程度
1.1
ｔ
鉄筋ｽｸﾗｯﾌﾟ控除
0.1
ｔ
計
建築工事 細目別内訳 | [5 empty] | 30
農機具庫 新築工事 |  | コンクリート |  |  | 躯体
名 称 | 摘 要 | 数 量 | 単位 | 単 価 | 金 額 | 備 考
捨てｺﾝｸﾘｰﾄ | JIS A5308 FC=18 S15
| 粗骨材20 | 1.1
ｍ3
基礎ｺﾝｸﾘｰﾄ | JIS A5308 FC=24 S18
| 粗骨材20 | 8.2
| 構造体補正 3N含む |  | ｍ3
土間ｺﾝｸﾘｰﾄ | JIS A5308 FC=24 S18
| 粗骨材20 | 10.7
| 構造体補正 3N含む |  | ｍ3
雑ｺﾝｸﾘｰﾄ | JIS A5308 FC=24 S18
| 粗骨材20 | 2
| 構造体補正 3N含む |  | ｍ3
ｺﾝｸﾘｰﾄ打設手間 | 捨てｺﾝｸﾘｰﾄ 人力打設
| - S15～S18 | 1.1
| - - |  | ｍ3
ｺﾝｸﾘｰﾄ打設手間 | 基礎部 ﾎﾟﾝﾌﾟ打設
| 50m3/回未満 S15～S18 | 8.2
| - 圧送費､基本料別途 |  | ｍ3
ｺﾝｸﾘｰﾄ打設手間 | 土間 ﾎﾟﾝﾌﾟ打設
| 50m3/回程度 S15～S18 | 10.7
| - 圧送費､基本料別途 |  | ｍ3
ｺﾝｸﾘｰﾄ打設手間 | 小型構造物 人力打設
| 工作物の基礎等 S15～S18 | 2
| - - |  | ｍ3
ｺﾝｸﾘｰﾄﾎﾟﾝﾌﾟ圧送 | 50m3/回以下
基本料金 |  | 2
回
ｺﾝｸﾘｰﾄﾎﾟﾝﾌﾟ圧送 | 50m3/回以下
基本料金 |  | 1
回
ｺﾝｸﾘｰﾄﾎﾟﾝﾌﾟ圧送 | 50m3/回以下
基本料金 |  | 2
回
計
建築工事 細目別内訳 | [5 empty] | 31
農機具庫 新築工事 |  | 型枠 |  |  | 躯体
名 称 | 摘 要 | 数 量 | 単位 | 単 価 | 金 額 | 備 考
型枠 | 普通合板型枠
| - 基礎部 | 48.8
| - |  | ㎡
型枠 | 打放合板型枠B種
| 壁式構造 基礎部 | 20.3
| - |  | ㎡
型枠運搬費 | 4ｔ車 30㎞程度 往復
69.1
㎡
面木 | 面幅30mm程度
12.2
ｍ
打放し面補修 | B 種 ｺｰﾝ処理 部分目違いばらい
20.3
㎡
計
建築工事 細目別内訳 | [5 empty] | 32
農機具庫 新築工事 |  | 既製品建屋 |  |  | 本体鉄骨
名 称 | 摘 要 | 数 量 | 単位 | 単 価 | 金 額 | 備 考
建屋工事 | 4.5K×5Kタイプ・22.5坪
1
式
副資材費 | ｱﾝｶｰﾎﾞﾙﾄ・ﾃﾝﾌﾟﾚｰﾄ
1
式
本体部材運搬費 | 東北工場から黒石市
1
式
※上記建屋工事には下記項目を含む
（材工共）
屋根/折板/ | 山高170 t=0.8/裏面結露低減材裏貼
GL鋼板_標準色 | 付(4ｍｍ厚・折板屋根用断熱材)
(NM-4617(2))
外壁
角波鋼板t=0.5
外周部ｼｰﾘﾝｸﾞ工事 | 面戸・開口部廻り
鋼製建具 | SS1
安全仮設、建て方
仮設
ｱﾝｶｰﾎﾞﾙﾄ据付費 | 主柱 径16-19㎜
44
本
計
建築工事 細目別内訳 | [5 empty] | 33
農機具庫 新築工事 |  | 金属 |  |  | 内部
名 称 | 摘 要 | 数 量 | 単位 | 単 価 | 金 額 | 備 考
床見切 | L-30×30×3 溶融亜鉛ﾒｯｷ製
| ｱﾝｶｰ筋:D10-400ﾋﾟｯﾁ程度 | 3.6
ｍ
計
建築工事 細目別内訳 | [5 empty] | 34
農機具庫 新築工事 |  | 左官 |  |  | 外部
名 称 | 摘 要 | 数 量 | 単位 | 単 価 | 金 額 | 備 考
床ｺﾝｸﾘｰﾄ直均し | 金ごて 直均し仕上げ
仕上げ |  | 13.2
㎡
計
建築工事 細目別内訳 | [5 empty] | 35
農機具庫 新築工事 |  | 左官 |  |  | 内部
名 称 | 摘 要 | 数 量 | 単位 | 単 価 | 金 額 | 備 考
床ｺﾝｸﾘｰﾄ直均し | 金ごて 直均し仕上げ
仕上げ |  | 72.2
㎡
笠木天端ｺﾝｸﾘｰﾄ | 金ごて 幅300
直均し仕上げ |  | 31.6
ｍ
基礎ﾚﾍﾞﾗｰ | 立上天端t=10
31.6
ｍ
計
建築工事 細目別内訳 | [5 empty] | 36
農機具庫 新築工事 |  | 塗装 |  |  | 内部
名 称 | 摘 要 | 数 量 | 単位 | 単 価 | 金 額 | 備 考
DP塗り | 1級 糸幅300未満
11.3
ｍ
錆止塗装塗り | 変性ｴﾎﾟｷｼ樹脂ﾌﾟﾗｲﾏｰ
| 現場1回 糸幅300未満 | 11.3
ｍ
計
建築工事 細目別内訳 | [5 empty] | 37
農機具庫 新築工事 |  | ユニット及びその他 |  |  | 内部
名 称 | 摘 要 | 数 量 | 単位 | 単 価 | 金 額 | 備 考
収納棚① | 木製 W1820×D900×H1600
6
か所
収納棚② | 木製 W1727.5×D900×H1600
3
か所
収納棚③ | 木製 W1737.5×D900×H1600
1
か所
収納棚④ | 木製 W1820×D900×H2000
3
か所
収納棚⑤ | 木製 W900×D900×H1000
2
か所
ｶｯﾀｰ目地 | W10×H10
33.9
ｍ
計

## 科目 (3)
建築工事 科目別内訳 |  |  |  | 38
車庫 新築工事
名 称 | 数 量 | 単位 | 金 額 | 備 考
直接仮設
1
式
土工
1
式
地業
1
式
鉄筋
1
式
コンクリート
1
式
型枠
1
式
既製品建屋
1
式
防水
1
式
金属
1
式
左官
1
式
塗装
1
式
内外装
1
式
ユニット及びその他
1
式
計

## 中科目1 (3)
建築工事 中科目別内訳 |  |  |  |  | 39
車庫 新築工事
科 目 名 称 | 中 科 目 名 称 | 数 量 | 単位 | 金 額 | 備 考
直接仮設
1
式
計
土工
1
式
計
地業 | 地業
1
式
計
鉄筋 | 躯体
1
式
計
コンクリート | 躯体
1
式
計
型枠 | 躯体
1
式
計
既製品建屋 | 本体鉄骨
1
式
計
防水 | 内部
1
式
計
金属 | 外部
1
式
金属 | 内部
1
式
計
左官 | 外部
1
式
建築工事 中科目別内訳 |  |  |  |  | 40
車庫 新築工事
科 目 名 称 | 中 科 目 名 称 | 数 量 | 単位 | 金 額 | 備 考
左官 | 内部
1
式
計
塗装 | 内部
1
式
計
内外装 | 内部
1
式
計
ユニット及びその他 | 外部
1
式
ユニット及びその他 | 内部
1
式
計

## 細目別内訳 (3)
建築工事 細目別内訳 | [5 empty] | 41
車庫 新築工事 |  | 直接仮設
名 称 | 摘 要 | 数 量 | 単位 | 単 価 | 金 額 | 備 考
遣方 | 一 般
181
㎡
墨出し | 一 般 -
| - | 181
㎡
養生 | 一 般 -
| - | 181
㎡
整理清掃 | 一 般 -
後片付け | - | 181
㎡
枠組本足場 | 建枠 900×1700 布枠500+240
(手すり先行方式) | 12m未満 - - | 299
㎡
安全手摺 | 枠組本足場用
63.6
ｍ
内部仕上足場 | 階高4.0m超5.0m未満
(簡易型移動式 |  | 181
足場) |  |  | ㎡
養生ｼｰﾄ張り | 防炎性能 JIS A 8952 Ⅰ類
299
㎡
安全ﾈｯﾄ張り | 防炎ﾎﾟﾘｴｽﾃﾙ
(水平張り) |  | 181
㎡
仮設材運搬 | 建枠幅900(二枚布)
(枠組本足場) |  | 299
(手すり先行方式) |  |  | ㎡
仮設材運搬 | 枠組本足場用(手すり先行方式)
(安全てすり) |  | 63.6
ｍ
仮設材運搬 | 平家建
(内部仕上足場 |  | 181
脚立足場) |  |  | ㎡
仮設材運搬
(ｼｰﾄ･ﾈｯﾄ類) |  | 480
㎡
計
建築工事 細目別内訳 | [5 empty] | 42
車庫 新築工事 |  | 土工
名 称 | 摘 要 | 数 量 | 単位 | 単 価 | 金 額 | 備 考
根切り | つぼ,布掘り
| 深さ2.5m程度 | 96.6
ｍ3
すきとり | 積み込み共 H300程度
27.1
ｍ3
床付け | つぼ,布掘り
51.1
㎡
埋戻し(B種) | - 発生土
56.1
ｍ3
建設発生土運搬 | ﾀﾞﾝﾌﾟﾄﾗｯｸ 4t積級
| ﾊﾞｯｸﾎｳ0.28m3 土砂 DID区間有り | 67.6
| 7.0㎞以下 |  | ｍ3
土工機械運搬 | 根切り、埋戻し
| - | 1
往復
計
建築工事 細目別内訳 | [5 empty] | 43
車庫 新築工事 |  | 地業 |  |  | 地業
名 称 | 摘 要 | 数 量 | 単位 | 単 価 | 金 額 | 備 考
砂利地業 | 再生ｸﾗｯｼｬﾗﾝ
29.5
ｍ3
床下防湿層敷き | ﾎﾟﾘｴﾁﾚﾝﾌｨﾙﾑ 厚0.15
187
㎡
土間下断熱材敷き | 3種bA 厚さ25㎜
1.3
㎡
計
建築工事 細目別内訳 | [5 empty] | 44
車庫 新築工事 |  | 鉄筋 |  |  | 躯体
名 称 | 摘 要 | 数 量 | 単位 | 単 価 | 金 額 | 備 考
鉄筋ｺﾝｸﾘｰﾄ用 | JIS G3112 SD295 D10
異形棒鋼 |  | 2.6
ｔ
鉄筋ｺﾝｸﾘｰﾄ用 | JIS G3112 SD295 D13
異形棒鋼 |  | 0.7
ｔ
鉄筋ｺﾝｸﾘｰﾄ用 | JIS G3112 SD345 D19
異形棒鋼 |  | 0.1
ｔ
鉄筋加工組立 | S造
| 床版 - | 3.2
ｔ
鉄筋運搬費 | 4ｔ車 30㎞程度
3.3
ｔ
鉄筋ｽｸﾗｯﾌﾟ控除
0.1
ｔ
ｽﾘｰﾌﾞ補強筋 | φ100 既製品 材工共
1
個
計
建築工事 細目別内訳 | [5 empty] | 45
車庫 新築工事 |  | コンクリート |  |  | 躯体
名 称 | 摘 要 | 数 量 | 単位 | 単 価 | 金 額 | 備 考
捨てｺﾝｸﾘｰﾄ | JIS A5308 FC=18 S15
| 粗骨材20 | 2.6
ｍ3
基礎ｺﾝｸﾘｰﾄ | JIS A5308 FC=24 S18
| 粗骨材20 | 19.2
| 構造体補正 3N含む |  | ｍ3
土間ｺﾝｸﾘｰﾄ | JIS A5308 FC=24 S18
| 粗骨材20 | 26
| 構造体補正 3N含む |  | ｍ3
雑ｺﾝｸﾘｰﾄ | JIS A5308 FC=24 S18
| 粗骨材20 | 3.3
| 構造体補正 3N含む |  | ｍ3
ｺﾝｸﾘｰﾄ打設手間 | 捨てｺﾝｸﾘｰﾄ 人力打設
| - S15～S18 | 2.6
| - - |  | ｍ3
ｺﾝｸﾘｰﾄ打設手間 | 基礎部 ﾎﾟﾝﾌﾟ打設
| 50m3/回未満 S15～S18 | 19.2
| - 圧送費､基本料別途 |  | ｍ3
ｺﾝｸﾘｰﾄ打設手間 | 土間 ﾎﾟﾝﾌﾟ打設
| 50m3/回程度 S15～S18 | 26
| - 圧送費､基本料別途 |  | ｍ3
ｺﾝｸﾘｰﾄ打設手間 | 小型構造物 人力打設
| 工作物の基礎等 S15～S18 | 3.3
| - - |  | ｍ3
ｺﾝｸﾘｰﾄﾎﾟﾝﾌﾟ圧送 | 50m3/回以下
基本料金 |  | 2
回
ｺﾝｸﾘｰﾄﾎﾟﾝﾌﾟ圧送 | 50m3/回以下
基本料金 |  | 1
回
ｺﾝｸﾘｰﾄﾎﾟﾝﾌﾟ圧送 | 50m3/回以下
基本料金 |  | 3
回
計
建築工事 細目別内訳 | [5 empty] | 46
車庫 新築工事 |  | 型枠 |  |  | 躯体
名 称 | 摘 要 | 数 量 | 単位 | 単 価 | 金 額 | 備 考
型枠 | 普通合板型枠
| - 基礎部 | 101
| - |  | ㎡
型枠 | 打放合板型枠B種
| 壁式構造 基礎部 | 29
| - |  | ㎡
型枠運搬費 | 4ｔ車 30㎞程度 往復
130
㎡
面木 | 面幅30mm程度
29.3
ｍ
打放し面補修 | B 種 ｺｰﾝ処理 部分目違いばらい
29
㎡
計
建築工事 細目別内訳 | [5 empty] | 47
車庫 新築工事 |  | 既製品建屋 |  |  | 本体鉄骨
名 称 | 摘 要 | 数 量 | 単位 | 単 価 | 金 額 | 備 考
建屋工事 | 9K×6Kタイプ・54坪
1
式
副資材費 | ｱﾝｶｰﾎﾞﾙﾄ・ﾃﾝﾌﾟﾚｰﾄ
1
式
本体部材運搬費 | 東北工場から黒石市
1
式
※上記建屋工事には下記項目を含む
（材工共）
屋根/折板/ | 山高170 t=0.8/裏面結露低減材裏貼
GL鋼板_標準色 | 付(4ｍｍ厚・折板屋根用断熱材)
(NM-4617(2))
外壁
角波鋼板t=0.5
外周部ｼｰﾘﾝｸﾞ工事 | 面戸・開口部廻り
ｱﾙﾐ製建具 | SS1、AD1、AW1
安全仮設、建て方
仮設
ｱﾝｶｰﾎﾞﾙﾄ据付費 | 主柱 径22-25㎜
58
本
計
建築工事 細目別内訳 | [5 empty] | 48
車庫 新築工事 |  | 防水 |  |  | 内部
名 称 | 摘 要 | 数 量 | 単位 | 単 価 | 金 額 | 備 考
ｼｰﾘﾝｸﾞ | PS-2(耐油性) 10×10
118
ｍ
計
建築工事 細目別内訳 | [5 empty] | 49
車庫 新築工事 |  | 金属 |  |  | 外部
名 称 | 摘 要 | 数 量 | 単位 | 単 価 | 金 額 | 備 考
ｽﾃﾝﾚｽｸﾞﾚｰﾁﾝｸﾞ | ﾉﾝｽﾘｯﾌﾟ 枠付(T-2)
| 500×1000 | 1
か所
ﾌﾞﾗｼ掛けﾌｯｸ | φ6 SUS304
2
か所
計
建築工事 細目別内訳 | [5 empty] | 50
車庫 新築工事 |  | 金属 |  |  | 内部
名 称 | 摘 要 | 数 量 | 単位 | 単 価 | 金 額 | 備 考
床見切 | L-30×30×3 溶融亜鉛ﾒｯｷ製
| ｱﾝｶｰ筋:D10-400ﾋﾟｯﾁ程度 | 10.9
ｍ
巾木 ｽﾃﾝﾚｽ製 | H100 接着張り
2.2
ｍ
軽量鉄骨壁下地 | 65形 下地張りなし @300
2.2
㎡
計
建築工事 細目別内訳 | [5 empty] | 51
車庫 新築工事 |  | 左官 |  |  | 外部
名 称 | 摘 要 | 数 量 | 単位 | 単 価 | 金 額 | 備 考
床ｺﾝｸﾘｰﾄ直均し | 金ごて 直均し仕上げ
仕上げ |  | 16.3
㎡
防水モルタル塗り | コンクリート下地 t=30
金ごて仕上げ |  | 1
㎡
建具周囲防水 | 外部建具
ﾓﾙﾀﾙ充填 |  | 1.3
ｍ
計
建築工事 細目別内訳 | [5 empty] | 52
車庫 新築工事 |  | 左官 |  |  | 内部
名 称 | 摘 要 | 数 量 | 単位 | 単 価 | 金 額 | 備 考
床ｺﾝｸﾘｰﾄ直均し | 金ごて 直均し仕上げ
仕上げ |  | 176
㎡
笠木天端ｺﾝｸﾘｰﾄ | 金ごて 幅300
直均し仕上げ |  | 44.1
ｍ
基礎ﾚﾍﾞﾗｰ | 立上天端t=10
44.1
ｍ
計
建築工事 細目別内訳 | [5 empty] | 53
車庫 新築工事 |  | 塗装 |  |  | 内部
名 称 | 摘 要 | 数 量 | 単位 | 単 価 | 金 額 | 備 考
ＥＰ－Ｇ塗り | ﾎﾞｰﾄﾞ面 工程B種(一般)
| 素地B種 | 2.4
㎡
DP塗り | 1級 糸幅300未満
29.3
ｍ
錆止塗装塗り | 変性ｴﾎﾟｷｼ樹脂ﾌﾟﾗｲﾏｰ
| 現場1回 糸幅300未満 | 29.3
ｍ
計
建築工事 細目別内訳 | [5 empty] | 54
車庫 新築工事 |  | 内外装 |  |  | 内部
名 称 | 摘 要 | 数 量 | 単位 | 単 価 | 金 額 | 備 考
壁 | 厚12.5 不燃
せっこうﾎﾞｰﾄﾞ | 鋼製､木､ﾎﾞｰﾄﾞ下地 突付けV目地 | 2.4
張り(GB-R) | - - |  | ㎡
計
建築工事 細目別内訳 | [5 empty] | 55
車庫 新築工事 |  | ユニット及びその他 |  |  | 外部
名 称 | 摘 要 | 数 量 | 単位 | 単 価 | 金 額 | 備 考
ｶﾞｰﾄﾞﾎﾟｰﾙ | ｽﾁｰﾙ製焼付塗装(黄色)
| H1500 φ114.3 固定式 先付ﾀｲﾌﾟ | 6
か所
計
建築工事 細目別内訳 | [5 empty] | 56
車庫 新築工事 |  | ユニット及びその他 |  |  | 内部
名 称 | 摘 要 | 数 量 | 単位 | 単 価 | 金 額 | 備 考
車止め | ｺﾝｸﾘｰﾄ製
| W600×D120×H120 | 6
か所
ﾗｲﾝ引き | W100×L8000
6
か所
ﾗｲﾆﾝｸﾞﾊﾞｯｸ天端 | ﾒﾗﾐﾝﾎﾟｽﾄﾌｫｰﾑt20 W130
2
ｍ
1層ｼﾝｸ | ｽﾃﾝﾚｽ製 W1200×D750×H800
1
か所
収納棚 | ｽﾁｰﾙ製 W1760×D600×H2100
8
か所
ﾀｲﾔﾗｯｸ+ | ｽﾁｰﾙ製 W5700×D900×H2006
上部収納棚 |  | 1
か所
鍵付保管庫 | ｽﾁｰﾙ製 W811×D556×H1281
2
か所
壁付ﾊﾝｶﾞｰﾊﾟｲﾌﾟ | ｽﾃﾝﾚｽ製 L1850
1
か所
ｶｯﾀｰ目地 | W10×H10
118
ｍ
消火器BOX | ｽﾁｰﾙ製 1本収納用
1
か所
計

## 科目 (4)
建築工事 科目別内訳 |  |  |  | 57
東屋 新築工事
名 称 | 数 量 | 単位 | 金 額 | 備 考
直接仮設
1
式
土工
1
式
地業
1
式
鉄筋
1
式
コンクリート
1
式
型枠
1
式
既製品建屋
1
式
ユニット及びその他
1
式
計

## 中科目1 (4)
建築工事 中科目別内訳 |  |  |  |  | 58
東屋 新築工事
科 目 名 称 | 中 科 目 名 称 | 数 量 | 単位 | 金 額 | 備 考
直接仮設
1
式
計
土工
1
式
計
地業 | 地業
1
式
計
鉄筋 | 躯体
1
式
計
コンクリート | 躯体
1
式
計
型枠 | 躯体
1
式
計
既製品建屋 | 本体鉄骨
1
式
計
ユニット及びその他 | 外部
1
式
計

## 細目別内訳 (4)
建築工事 細目別内訳 | [5 empty] | 59
東屋 新築工事 |  | 直接仮設
名 称 | 摘 要 | 数 量 | 単位 | 単 価 | 金 額 | 備 考
遣方 | 一 般
25.8
㎡
墨出し | 一 般 -
| - | 25.8
㎡
養生 | 一 般 -
| - | 25.8
㎡
整理清掃 | 一 般 -
後片付け | - | 25.8
㎡
計
建築工事 細目別内訳 | [5 empty] | 60
東屋 新築工事 |  | 土工
名 称 | 摘 要 | 数 量 | 単位 | 単 価 | 金 額 | 備 考
根切り | つぼ,布掘り
| 深さ2.5m程度 | 23.1
ｍ3
すきとり | 積み込み共 H300程度
5.1
ｍ3
床付け | つぼ,布掘り
5.6
㎡
埋戻し(B種) | - 発生土
17.6
ｍ3
建設発生土運搬 | ﾀﾞﾝﾌﾟﾄﾗｯｸ 4t積級
| ﾊﾞｯｸﾎｳ0.28m3 土砂 DID区間有り | 10.7
| 7.0㎞以下 |  | ｍ3
土工機械運搬 | 根切り、埋戻し
| - | 1
往復
計
建築工事 細目別内訳 | [5 empty] | 61
東屋 新築工事 |  | 地業 |  |  | 地業
名 称 | 摘 要 | 数 量 | 単位 | 単 価 | 金 額 | 備 考
砂利地業 | 再生ｸﾗｯｼｬﾗﾝ
5.6
ｍ3
計
建築工事 細目別内訳 | [5 empty] | 62
東屋 新築工事 |  | 鉄筋 |  |  | 躯体
名 称 | 摘 要 | 数 量 | 単位 | 単 価 | 金 額 | 備 考
鉄筋ｺﾝｸﾘｰﾄ用 | JIS G3112 SD295 D10
異形棒鋼 |  | 0.2
ｔ
鉄筋加工組立 | S造
| 床版 - | 0.2
ｔ
鉄筋運搬費 | 4ｔ車 30㎞程度
0.2
ｔ
計
建築工事 細目別内訳 | [5 empty] | 63
東屋 新築工事 |  | コンクリート |  |  | 躯体
名 称 | 摘 要 | 数 量 | 単位 | 単 価 | 金 額 | 備 考
基礎ｺﾝｸﾘｰﾄ | JIS A5308 FC=24 S18
| 粗骨材20 | 2.6
| 構造体補正 3N含む |  | ｍ3
土間ｺﾝｸﾘｰﾄ | JIS A5308 FC=24 S18
| 粗骨材20 | 4.3
| 構造体補正 3N含む |  | ｍ3
ｺﾝｸﾘｰﾄ打設手間 | 基礎部 ﾎﾟﾝﾌﾟ打設
| 50m3/回未満 S15～S18 | 2.6
| - 圧送費､基本料別途 |  | ｍ3
ｺﾝｸﾘｰﾄ打設手間 | 土間 ﾎﾟﾝﾌﾟ打設
| 50m3/回程度 S15～S18 | 4.3
| - 圧送費､基本料別途 |  | ｍ3
ｺﾝｸﾘｰﾄﾎﾟﾝﾌﾟ圧送 | 50m3/回以下
基本料金 |  | 1
回
ｺﾝｸﾘｰﾄﾎﾟﾝﾌﾟ圧送 | 50m3/回以下
基本料金 |  | 1
回
計
建築工事 細目別内訳 | [5 empty] | 64
東屋 新築工事 |  | 型枠 |  |  | 躯体
名 称 | 摘 要 | 数 量 | 単位 | 単 価 | 金 額 | 備 考
型枠 | 普通合板型枠
| - 基礎部 | 16.4
| - |  | ㎡
型枠 | 打放合板型枠B種
| 壁式構造 基礎部 | 3.2
| - |  | ㎡
型枠運搬費 | 4ｔ車 30㎞程度 往復
19.6
㎡
打放し面補修 | B 種 ｺｰﾝ処理 部分目違いばらい
3.2
㎡
計
建築工事 細目別内訳 | [5 empty] | 65
東屋 新築工事 |  | 既製品建屋 |  |  | 本体鉄骨
名 称 | 摘 要 | 数 量 | 単位 | 単 価 | 金 額 | 備 考
建屋工事 | 材料費+設置費
1
式
計
建築工事 細目別内訳 | [5 empty] | 66
東屋 新築工事 |  | ユニット及びその他 |  |  | 外部
名 称 | 摘 要 | 数 量 | 単位 | 単 価 | 金 額 | 備 考
ﾃｰﾌﾞﾙﾍﾞﾝﾁ | 合成木材製 W1800×D406×H400
6
か所
計

## 科目 (5)
建築工事 科目別内訳 |  |  |  | 67
リンゴ箱倉庫 新築工事
名 称 | 数 量 | 単位 | 金 額 | 備 考
直接仮設
1
式
土工
1
式
地業
1
式
鉄筋
1
式
コンクリート
1
式
型枠
1
式
既製品建屋
1
式
左官
1
式
計

## 中科目1 (5)
建築工事 中科目別内訳 |  |  |  |  | 68
リンゴ箱倉庫 新築工事
科 目 名 称 | 中 科 目 名 称 | 数 量 | 単位 | 金 額 | 備 考
直接仮設
1
式
計
土工
1
式
計
地業 | 地業
1
式
計
鉄筋 | 躯体
1
式
計
コンクリート | 躯体
1
式
計
型枠 | 躯体
1
式
計
既製品建屋 | 本体鉄骨
1
式
計
左官 | 内部
1
式
計

## 細目別内訳 (5)
建築工事 細目別内訳 | [5 empty] | 69
リンゴ箱倉庫 新築工事 |  | 直接仮設
名 称 | 摘 要 | 数 量 | 単位 | 単 価 | 金 額 | 備 考
遣方 | 一 般
13.2
㎡
墨出し | 一 般 -
| - | 13.2
㎡
養生 | 一 般 -
| - | 13.2
㎡
整理清掃 | 一 般 -
後片付け | - | 13.2
㎡
計
建築工事 細目別内訳 | [5 empty] | 70
リンゴ箱倉庫 新築工事 |  | 土工
名 称 | 摘 要 | 数 量 | 単位 | 単 価 | 金 額 | 備 考
根切り | つぼ,布掘り
| 深さ2.5m程度 | 10
ｍ3
すきとり | 積み込み共 H300程度
1.1
ｍ3
床付け | つぼ,布掘り
5.2
㎡
埋戻し(B種) | - 発生土
7.5
ｍ3
建設発生土運搬 | ﾀﾞﾝﾌﾟﾄﾗｯｸ 4t積級
| ﾊﾞｯｸﾎｳ0.28m3 土砂 DID区間有り | 4
| 7.0㎞以下 |  | ｍ3
土工機械運搬 | 根切り、埋戻し
| - | 1
往復
計
建築工事 細目別内訳 | [5 empty] | 71
リンゴ箱倉庫 新築工事 |  | 地業 |  |  | 地業
名 称 | 摘 要 | 数 量 | 単位 | 単 価 | 金 額 | 備 考
砂利地業 | 再生ｸﾗｯｼｬﾗﾝ
2.4
ｍ3
計
建築工事 細目別内訳 | [5 empty] | 72
リンゴ箱倉庫 新築工事 |  | 鉄筋 |  |  | 躯体
名 称 | 摘 要 | 数 量 | 単位 | 単 価 | 金 額 | 備 考
鉄筋ｺﾝｸﾘｰﾄ用 | JIS G3112 SD295 D10
異形棒鋼 |  | 0.1
ｔ
鉄筋ｺﾝｸﾘｰﾄ用 | JIS G3112 SD295 D13
異形棒鋼 |  | 0.1
ｔ
鉄筋加工組立 | S造
| 床版 - | 0.2
ｔ
鉄筋運搬費 | 4ｔ車 30㎞程度
0.2
ｔ
計
建築工事 細目別内訳 | [5 empty] | 73
リンゴ箱倉庫 新築工事 |  | コンクリート |  |  | 躯体
名 称 | 摘 要 | 数 量 | 単位 | 単 価 | 金 額 | 備 考
捨てｺﾝｸﾘｰﾄ | JIS A5308 FC=18 S15
| 粗骨材20 | 0.3
ｍ3
基礎ｺﾝｸﾘｰﾄ | JIS A5308 FC=24 S18
| 粗骨材20 | 1.4
| 構造体補正 3N含む |  | ｍ3
土間ｺﾝｸﾘｰﾄ | JIS A5308 FC=24 S18
| 粗骨材20 | 1.5
| 構造体補正 3N含む |  | ｍ3
ｺﾝｸﾘｰﾄ打設手間 | 捨てｺﾝｸﾘｰﾄ 人力打設
| - S15～S18 | 0.3
| - - |  | ｍ3
ｺﾝｸﾘｰﾄ打設手間 | 基礎部 ﾎﾟﾝﾌﾟ打設
| 50m3/回未満 S15～S18 | 1.4
| - 圧送費､基本料別途 |  | ｍ3
ｺﾝｸﾘｰﾄ打設手間 | 土間 ﾎﾟﾝﾌﾟ打設
| 50m3/回程度 S15～S18 | 1.5
| - 圧送費､基本料別途 |  | ｍ3
ｺﾝｸﾘｰﾄﾎﾟﾝﾌﾟ圧送 | 50m3/回以下
基本料金 |  | 1
回
ｺﾝｸﾘｰﾄﾎﾟﾝﾌﾟ圧送 | 50m3/回以下
基本料金 |  | 1
回
計
建築工事 細目別内訳 | [5 empty] | 74
リンゴ箱倉庫 新築工事 |  | 型枠 |  |  | 躯体
名 称 | 摘 要 | 数 量 | 単位 | 単 価 | 金 額 | 備 考
型枠 | 普通合板型枠
| - 基礎部 | 12.2
| - |  | ㎡
型枠 | 打放合板型枠B種
| 壁式構造 基礎部 | 6.5
| - |  | ㎡
型枠運搬費 | 4ｔ車 30㎞程度 往復
18.7
㎡
打放し面補修 | B 種 ｺｰﾝ処理 部分目違いばらい
6.5
㎡
計
建築工事 細目別内訳 | [5 empty] | 75
リンゴ箱倉庫 新築工事 |  | 既製品建屋 |  |  | 本体鉄骨
名 称 | 摘 要 | 数 量 | 単位 | 単 価 | 金 額 | 備 考
建屋工事 | 材料費+設置費 ｱﾝｶｰﾎﾞﾙﾄ材料費共
| 白色LED照明（ｿｰﾗｰﾀｲﾌﾟ）付 | 1
式
ｱﾝｶｰﾎﾞﾙﾄ据付費 | 主柱 径16-19㎜
12
本
計
建築工事 細目別内訳 | [5 empty] | 76
リンゴ箱倉庫 新築工事 |  | 左官 |  |  | 内部
名 称 | 摘 要 | 数 量 | 単位 | 単 価 | 金 額 | 備 考
床ｺﾝｸﾘｰﾄ直均し | 金ごて 直均し仕上げ
仕上げ |  | 12.4
㎡
笠木天端ｺﾝｸﾘｰﾄ | 金ごて 幅300
直均し仕上げ |  | 12.9
ｍ
計

## 科目 (6)
建築工事 科目別内訳 |  |  |  | 77
既存建物（物置） 改修工事
名 称 | 数 量 | 単位 | 金 額 | 備 考
建具
1
式
計

## 中科目1 (6)
建築工事 中科目別内訳 |  |  |  |  | 78
既存建物（物置） 改修工事
科 目 名 称 | 中 科 目 名 称 | 数 量 | 単位 | 金 額 | 備 考
建具 | アルミニウム製建具
1
式
計

## 細目別内訳 (6)
建築工事 細目別内訳 | [5 empty] | 79
既存建物（物置） 改修工事 |  | 建具 |  |  | アルミニウム製建具
名 称 | 摘 要 | 数 量 | 単位 | 単 価 | 金 額 | 備 考
既存引き違い用 | 既存グランドマスターキー
シリンダー鎌錠 | 外部マスターキー対応 | 1
更新 |  |  | か所
計

## 種目 (2)
電気設備工事 種目別内訳 |  |  |  | 80
名 称 | 数 量 | 単位 | 金 額 | 備 考
農作業小屋 新築工事
1
式
農機具庫 新築工事
1
式
車庫 新築工事
1
式
東屋 新築工事
1
式
外構工事
1
式
計

## 科目 (7)
電気設備工事 科目別内訳 |  |  |  | 81
農作業小屋 新築工事
名 称 | 数 量 | 単位 | 金 額 | 備 考
電灯設備
1
式
動力設備
1
式
映像・音響設備
1
式
計

## 中科目1 (7)
電気設備工事 中科目別内訳 |  |  |  |  | 82
農作業小屋 新築工事
科 目 名 称 | 中 科 目 名 称 | 数 量 | 単位 | 金 額 | 備 考
電灯設備 | 電灯分岐
1
式
電灯設備 | コンセント分岐
1
式
計
動力設備 | 動力分岐
1
式
計
映像・音響設備
1
式
計

## 細目別内訳 (7)
電気設備工事 細目別内訳 | [5 empty] | 83
農作業小屋 新築工事 |  | 電灯設備 |  |  | 電灯分岐
名 称 | 摘 要 | 数 量 | 単位 | 単 価 | 金 額 | 備 考
LED照明器具 A | LSS9 -4 -48 LN
8
個
LED照明器具 B | LRS1 - -08 LN
3
個
ケーブル | [5 empty] | 別紙 00-0001
1
式
配線器具 | [5 empty] | 別紙 00-0002
1
式
熱線式自動ｽｲｯﾁ | 親機 （換気扇端子付）
2
個
熱線式自動ｽｲｯﾁ | 制御ﾕﾆｯﾄ 2回路用
2
個
電灯分電盤 | ＷＬ－１
1
面
電線管 | [5 empty] | 別紙 00-0003
1
式
ボックス類 | [5 empty] | 別紙 00-0004
1
式
計
電気設備工事 細目別内訳 | [5 empty] | 84
農作業小屋 新築工事 |  | 電灯設備 |  |  | コンセント分岐
名 称 | 摘 要 | 数 量 | 単位 | 単 価 | 金 額 | 備 考
配線器具 | [5 empty] | 別紙 00-0005
1
式
ケーブル | [5 empty] | 別紙 00-0006
1
式
電線管 | [5 empty] | 別紙 00-0007
1
式
ボックス類 | [5 empty] | 別紙 00-0008
1
式
計
電気設備工事 細目別内訳 | [5 empty] | 85
農作業小屋 新築工事 |  | 動力設備 |  |  | 動力分岐
名 称 | 摘 要 | 数 量 | 単位 | 単 価 | 金 額 | 備 考
配線器具 | [5 empty] | 別紙 00-0009
1
式
開閉器箱 | ELCB3P 100AF× 1個
(一般形) |  | 1
個
ケーブル | [5 empty] | 別紙 00-0010
1
式
電線管 | [5 empty] | 別紙 00-0011
1
式
計
電気設備工事 細目別内訳 | [5 empty] | 86
農作業小屋 新築工事 |  | 映像・音響設備
名 称 | 摘 要 | 数 量 | 単位 | 単 価 | 金 額 | 備 考
ﾎｰﾝｽﾋﾟｰｶｰ
2
個
配線器具 | [5 empty] | 別紙 00-0012
1
式
ケーブル | [5 empty] | 別紙 00-0013
1
式
電線管 | [5 empty] | 別紙 00-0014
1
式
計

## 科目 (8)
電気設備工事 科目別内訳 |  |  |  | 87
農機具庫 新築工事
名 称 | 数 量 | 単位 | 金 額 | 備 考
電灯設備
1
式
計

## 中科目1 (8)
電気設備工事 中科目別内訳 |  |  |  |  | 88
農機具庫 新築工事
科 目 名 称 | 中 科 目 名 称 | 数 量 | 単位 | 金 額 | 備 考
電灯設備 | 電灯分岐
1
式
電灯設備 | コンセント分岐
1
式
計

## 細目別内訳 (8)
電気設備工事 細目別内訳 | [5 empty] | 89
農機具庫 新築工事 |  | 電灯設備 |  |  | 電灯分岐
名 称 | 摘 要 | 数 量 | 単位 | 単 価 | 金 額 | 備 考
LED照明器具 A | LSS9 -4 -48 LN
4
個
ケーブル | [5 empty] | 別紙 00-0015
1
式
配線器具 | [5 empty] | 別紙 00-0016
1
式
ボックス類 | [5 empty] | 別紙 00-0017
1
式
電灯分電盤 | ＮＬ－１
1
面
電線管 | [5 empty] | 別紙 00-0018
1
式
計
電気設備工事 細目別内訳 | [5 empty] | 90
農機具庫 新築工事 |  | 電灯設備 |  |  | コンセント分岐
名 称 | 摘 要 | 数 量 | 単位 | 単 価 | 金 額 | 備 考
配線器具 | [5 empty] | 別紙 00-0019
1
式
ケーブル | [5 empty] | 別紙 00-0020
1
式
電線管 | [5 empty] | 別紙 00-0021
1
式
ボックス類 | [5 empty] | 別紙 00-0022
1
式
計

## 科目 (9)
電気設備工事 科目別内訳 |  |  |  | 91
車庫 新築工事
名 称 | 数 量 | 単位 | 金 額 | 備 考
電灯設備
1
式
動力設備
1
式
計

## 中科目1 (9)
電気設備工事 中科目別内訳 |  |  |  |  | 92
車庫 新築工事
科 目 名 称 | 中 科 目 名 称 | 数 量 | 単位 | 金 額 | 備 考
電灯設備 | 電灯分岐
1
式
電灯設備 | コンセント分岐
1
式
計
動力設備 | 動力分岐
1
式
計

## 細目別内訳 (9)
電気設備工事 細目別内訳 | [5 empty] | 93
車庫 新築工事 |  | 電灯設備 |  |  | 電灯分岐
名 称 | 摘 要 | 数 量 | 単位 | 単 価 | 金 額 | 備 考
LED照明器具 C | LSS9 -4 -37 LN
8
個
LED照明器具 D | LEDウォールライト
1
個
LED照明器具 E | LED投光器 架台含む
3
個
ケーブル | [5 empty] | 別紙 00-0023
1
式
配線器具 | [5 empty] | 別紙 00-0024
1
式
ボックス類 | [5 empty] | 別紙 00-0025
1
式
電灯分電盤 | ＳＬ－１
1
面
電線管 | [5 empty] | 別紙 00-0026
1
式
計
電気設備工事 細目別内訳 | [5 empty] | 94
車庫 新築工事 |  | 電灯設備 |  |  | コンセント分岐
名 称 | 摘 要 | 数 量 | 単位 | 単 価 | 金 額 | 備 考
配線器具 | [5 empty] | 別紙 00-0027
1
式
ｼｬｯﾀｰｽｲｯﾁ | 建築支給品
3
個
ケーブル | [5 empty] | 別紙 00-0028
1
式
電線管 | [5 empty] | 別紙 00-0029
1
式
ボックス類 | [5 empty] | 別紙 00-0030
1
式
計
電気設備工事 細目別内訳 | [5 empty] | 95
車庫 新築工事 |  | 動力設備 |  |  | 動力分岐
名 称 | 摘 要 | 数 量 | 単位 | 単 価 | 金 額 | 備 考
配線器具 | [5 empty] | 別紙 00-0031
1
式
開閉器箱 | ELCB3P 100AF× 1個
(一般形) |  | 1
個
ケーブル | [5 empty] | 別紙 00-0032
1
式
電線管 | [5 empty] | 別紙 00-0033
1
式
計

## 科目 (10)
電気設備工事 科目別内訳 |  |  |  | 96
東屋 新築工事
名 称 | 数 量 | 単位 | 金 額 | 備 考
電灯設備
1
式
映像・音響設備
1
式
計

## 中科目1 (10)
電気設備工事 中科目別内訳 |  |  |  |  | 97
東屋 新築工事
科 目 名 称 | 中 科 目 名 称 | 数 量 | 単位 | 金 額 | 備 考
電灯設備 | コンセント分岐
1
式
計
映像・音響設備
1
式
計

## 細目別内訳 (10)
電気設備工事 細目別内訳 | [5 empty] | 98
東屋 新築工事 |  | 電灯設備 |  |  | コンセント分岐
名 称 | 摘 要 | 数 量 | 単位 | 単 価 | 金 額 | 備 考
配線器具 | [5 empty] | 別紙 00-0034
1
式
ケーブル | [5 empty] | 別紙 00-0035
1
式
電線管 | [5 empty] | 別紙 00-0036
1
式
開閉器箱 | ELCB2P 50AF× 1個
(簡易防湿形) |  | 1
個
異種接続材 | 30ｍｍ
1
個
ボックス類 | [5 empty] | 別紙 00-0037
1
式
計
電気設備工事 細目別内訳 | [5 empty] | 99
東屋 新築工事 |  | 映像・音響設備
名 称 | 摘 要 | 数 量 | 単位 | 単 価 | 金 額 | 備 考
ｽﾋﾟｰｶｰ接続盤 | 露出 防水 SUS
| (ﾌﾟｯｼｭﾀｰﾐﾅﾙ4ﾋﾟﾝ含む） | 1
個
計

## 科目 (11)
電気設備工事 科目別内訳 |  |  |  | 100
外構工事
名 称 | 数 量 | 単位 | 金 額 | 備 考
構内配電線路
1
式
構内通信線路
1
式
計

## 中科目1 (11)
電気設備工事 中科目別内訳 |  |  |  |  | 101
外構工事
科 目 名 称 | 中 科 目 名 称 | 数 量 | 単位 | 金 額 | 備 考
構内配電線路
1
式
計
構内通信線路 | 通信
1
式
計

## 細目別内訳 (11)
電気設備工事 細目別内訳 | [5 empty] | 102
外構工事 |  | 構内配電線路
名 称 | 摘 要 | 数 量 | 単位 | 単 価 | 金 額 | 備 考
LED照明器具 | LST4 -60 LN
(屋外灯) |  | 8
灯
LED照明器具 | LST4 -60 LN（遮光板付）
(屋外灯) |  | 5
灯
基礎 | 600×600×1200
13
基
ケーブル | [5 empty] | 別紙 00-0038
1
式
電線 | [5 empty] | 別紙 00-0039
1
式
ﾌﾞﾛｯｸﾊﾝﾄﾞﾎｰﾙ | H2-9 機械 ﾊﾞｯｸﾎｳ0.13m3
(機械据付け) |  | 3
基
ﾌﾞﾛｯｸﾊﾝﾄﾞﾎｰﾙ | H2-9 機械 ﾊﾞｯｸﾎｳ0.13m3
(機械据付け) |  | 8
基
地中埋設標 | 鉄製
3
個
地中埋設標 | ｺﾝｸﾘｰﾄ製
3
個
接地工事 | [5 empty] | 別紙 00-0040
1
式
電線管 | [5 empty] | 別紙 00-0041
1
式
ケーブル分岐接続 | Ｙ分岐 レジン
材 |  | 4
個
ボックス類 | [5 empty] | 別紙 00-0042
1
式
電灯動力分岐盤
1
面
土工事 | [5 empty] | 別紙 00-0043
1
式
計
電気設備工事 細目別内訳 | [5 empty] | 103
外構工事 |  | 構内通信線路 |  |  | 通信
名 称 | 摘 要 | 数 量 | 単位 | 単 価 | 金 額 | 備 考
VFFｹｰﾌﾞﾙ | 1.25sq-2C (FEP・PF)
165
ｍ
波付硬質合成 | (30)
樹脂管(FEP) |  | 82
ｍ
埋設標識ｼｰﾄ | 2倍長(W)150
82
ｍ
計

## 種目 (3)
機械設備工事 種目別内訳 |  |  |  | 104
名 称 | 数 量 | 単位 | 金 額 | 備 考
農作業小屋 新築工事
1
式
農機具庫 新築工事
1
式
車庫 新築工事
1
式
計

## 科目 (12)
機械設備工事 科目別内訳 |  |  |  | 105
農作業小屋 新築工事
名 称 | 数 量 | 単位 | 金 額 | 備 考
暖房設備
1
式
換気設備
1
式
衛生器具設備
1
式
給水設備
1
式
排水設備
1
式
雨水設備
1
式
給湯設備
1
式
撤去工事
1
式
計

## 中科目1 (12)
機械設備工事 中科目別内訳 |  |  |  |  | 106
農作業小屋 新築工事
科 目 名 称 | 中 科 目 名 称 | 数 量 | 単位 | 金 額 | 備 考
暖房設備 | 機器設備
1
式
計
換気設備 | 機器設備
1
式
換気設備 | ダクト設備
1
式
計
衛生器具設備
1
式
計
給水設備 | 屋内
1
式
給水設備 | 屋外
1
式
計
排水設備 | 屋内
1
式
排水設備 | 屋外
1
式
計
雨水設備 | 屋外
1
式
計
給湯設備
1
式
計
撤去工事
1
式
計

## 細目別内訳 (12)
機械設備工事 細目別内訳 | [5 empty] | 107
農作業小屋 新築工事 |  | 暖房設備 |  |  | 機器設備
名 称 | 摘 要 | 数 量 | 単位 | 単 価 | 金 額 | 備 考
電気ﾊﾟﾈﾙﾋｰﾀｰ | 鋼板製壁掛形(サーモスタット内蔵)
EPH-1 | 放熱量:0.5kW,いたずら防止カバー, | 2
| 他付属品共 1φ×100V |  | 台
計
機械設備工事 細目別内訳 | [5 empty] | 108
農作業小屋 新築工事 |  | 換気設備 |  |  | 機器設備
名 称 | 摘 要 | 数 量 | 単位 | 単 価 | 金 額 | 備 考
天井埋込形換気扇 | 低騒音形(24時間機能付)
(排気用)FE-2 | 150φ×500m3/h×60Pa | 1
| 他付属品共 1φ×100V |  | 台
天井埋込形換気扇 | 低騒音形
(排気用)FE-3 | 100φ×50m3/h×30Pa | 2
| 他付属品共 1φ×100V |  | 台
天井埋込形電動給 | 150φ
気シャッター |  | 1
台
計
機械設備工事 細目別内訳 | [5 empty] | 109
農作業小屋 新築工事 |  | 換気設備 |  |  | ダクト設備
名 称 | 摘 要 | 数 量 | 単位 | 単 価 | 金 額 | 備 考
ｽﾊﾟｲﾗﾙﾀﾞｸﾄ | ｲﾝｻｰﾄ有 100㎜
(低圧ﾀﾞｸﾄ) |  | 2
ｍ
ｽﾊﾟｲﾗﾙﾀﾞｸﾄ | ｲﾝｻｰﾄ有 150㎜
(低圧ﾀﾞｸﾄ) |  | 1
ｍ
ﾌﾚｷｼﾌﾞﾙﾀﾞｸﾄ | 保温 有 100㎜
1
本
ﾌﾚｷｼﾌﾞﾙﾀﾞｸﾄ | 保温 有 150㎜
2
本
ﾌﾚｷｼﾌﾞﾙﾀﾞｸﾄ | 保温 無 100㎜
1
本
SUS製深形ﾌｰﾄﾞ(ｷﾞ | 100φ
ｬﾗﾘ付) |  | 2
個
SUS製深形ﾌｰﾄﾞ(ｷﾞ | 150φ
ｬﾗﾘ付) |  | 1
個
SUS製深形ﾌｰﾄﾞ(ｷﾞ | 150φ
ｬﾗﾘ･防虫網付) |  | 1
個
保温 | [5 empty] | 別紙 00-0044
1
式
EM-CEE-Sｹｰﾌﾞﾙ | 1.25mm2- 2C
| ﾋﾟｯﾄ・天井 | 18
ｍ
計
機械設備工事 細目別内訳 | [5 empty] | 110
農作業小屋 新築工事 |  | 衛生器具設備
名 称 | 摘 要 | 数 量 | 単位 | 単 価 | 金 額 | 備 考
洋風大便器 | 防露式密結形ロータンク,温水洗浄
| 便座,棚付ワンタッチ紙巻器(スペア | 2
| 付) |  | 組
手洗器 | コンパクト手洗器、単水栓、トラッ
| プカバー、水せっけん入れ、トラッ | 1
| プカバー |  | 組
手洗器 | コンパクト手洗器、単水栓、トラッ
| プカバー、水せっけん入れ、トラッ | 1
| プカバー |  | 組
化粧鏡 | 約350mm×450mm,耐食鏡
2
枚
計
機械設備工事 細目別内訳 | [5 empty] | 111
農作業小屋 新築工事 |  | 給水設備 |  |  | 屋内
名 称 | 摘 要 | 数 量 | 単位 | 単 価 | 金 額 | 備 考
給水・ﾎﾟﾘ粉体 | ねじ接合 屋内一般
ﾗｲﾆﾝｸﾞ鋼管 | 20A | 1
(SGP-PB) |  |  | ｍ
給水・ﾎﾟﾘ粉体 | ねじ接合 機械室・便所
ﾗｲﾆﾝｸﾞ鋼管 | 20A | 2
(SGP-PB) |  |  | ｍ
給水・ﾎﾟﾘ粉体 | ねじ接合 地中配管
ﾗｲﾆﾝｸﾞ鋼管 | 20A | 17
(SGP-PD) |  |  | ｍ
水抜栓 | 一般形 20A 0.6m
2
個
床点検口 150Φ
2
個
台所水栓 | 台付シングル混合水栓（ハンドシャ
| ワー・吐水切り替えタイプ） | 3
個
立水栓（自在形） | スパウト170mm
3
個
横水栓 | F12(胴短) 自動接手付 13A
1
個
横水栓 | F 7 - 13A
2
個
保温 | [5 empty] | 別紙 00-0045
1
式
計
機械設備工事 細目別内訳 | [5 empty] | 112
農作業小屋 新築工事 |  | 給水設備 |  |  | 屋外
名 称 | 摘 要 | 数 量 | 単位 | 単 価 | 金 額 | 備 考
水道用ﾎﾟﾘｴﾁﾚﾝ管 | 軟質管・金属製継手接合
| 地中配管 20A | 174
ｍ
不凍水栓柱 | 13A 1.2m
1
個
横水栓 | 二口・吐水口回転タイプ
1
個
靴洗い流し
1
組
地中埋設標 | ｺﾝｸﾘｰﾄ製
9
個
埋設標識ﾃｰﾌﾟ | 150幅
171
ｍ
配管分岐 | 配管分岐 30A 保温無
(樹脂管類) |  | 1
･手間のみ |  |  | か所
青銅仕切弁 | 10K(ねじ) 20A
1
個
弁桝 | 機 械 ﾊﾞｯｸﾎｳ0.45m3 VC-P( 550H)
3
組
水抜栓 | 一般形 20A 0.4m
2
個
土工事 | [5 empty] | 別紙 00-0046
1
式
計
機械設備工事 細目別内訳 | [5 empty] | 113
農作業小屋 新築工事 |  | 排水設備 |  |  | 屋内
名 称 | 摘 要 | 数 量 | 単位 | 単 価 | 金 額 | 備 考
排水・硬質ﾎﾟﾘ | 地中配管 40A
塩化ﾋﾞﾆﾙ管 |  | 1
(VP) |  |  | ｍ
排水・硬質ﾎﾟﾘ | 地中配管 50A
塩化ﾋﾞﾆﾙ管 |  | 4
(VP) |  |  | ｍ
排水・硬質ﾎﾟﾘ | 地中配管 75A
塩化ﾋﾞﾆﾙ管 |  | 1
(VP) |  |  | ｍ
排水・硬質ﾎﾟﾘ | 地中配管 100A
塩化ﾋﾞﾆﾙ管 |  | 5
(VP) |  |  | ｍ
通気・硬質ﾎﾟﾘ | 地中配管 50A
塩化ﾋﾞﾆﾙ管 |  | 1
(VP) |  |  | ｍ
通気・硬質ﾎﾟﾘ | 機械室・便所 50A
塩化ﾋﾞﾆﾙ管 |  | 6
(VP) |  |  | ｍ
床上掃除口 | COA 50A
(非防水形) |  | 1
個
床上掃除口 | COA 100A
(非防水形) |  | 3
個
通気金具(ｶﾞﾗﾘ) | 50VA2
1
個
床排水ﾄﾗｯﾌﾟ | T 5A 100A
(非防水形) |  | 1
個
計
機械設備工事 細目別内訳 | [5 empty] | 114
農作業小屋 新築工事 |  | 排水設備 |  |  | 屋外
名 称 | 摘 要 | 数 量 | 単位 | 単 価 | 金 額 | 備 考
排水・硬質ﾎﾟﾘ | 地中配管 50A
塩化ﾋﾞﾆﾙ管 |  | 3
(VU) |  |  | ｍ
排水・硬質ﾎﾟﾘ | 地中配管 100A
塩化ﾋﾞﾆﾙ管 |  | 76
(VU) |  |  | ｍ
ﾌﾟﾗｽﾁｯｸ桝 | 桝径150φ 最大排水管径100φ
| ST 塩ﾋﾞふた付 | 1
| ～500 |  | 組
ﾌﾟﾗｽﾁｯｸ桝 | 桝径150φ 最大排水管径100φ
| 90L､45L 塩ﾋﾞふた付 | 2
| ～500 |  | 組
ﾌﾟﾗｽﾁｯｸ桝 | 桝径150φ 最大排水管径100φ
| 90Y､45Y､45YS 塩ﾋﾞふた付 | 3
| ～500 |  | 組
ﾌﾟﾗｽﾁｯｸ桝 | 桝径150φ 最大排水管径100φ
| ST 塩ﾋﾞふた付 | 2
| 501～800 |  | 組
ﾌﾟﾗｽﾁｯｸ桝 | 桝径150φ 最大排水管径100φ
| 90L､45L 塩ﾋﾞふた付 | 1
| 501～800 |  | 組
ﾌﾟﾗｽﾁｯｸ桝 | 桝径150φ 最大排水管径100φ
| 90L､45L 塩ﾋﾞふた付 | 2
| 801～1200 |  | 組
ﾌﾟﾗｽﾁｯｸ桝 | 桝径150φ 最大排水管径100φ
| 90Y､45Y､45YS 塩ﾋﾞふた付 | 1
| 801～1200 |  | 組
既設排水管再取付 | VU100A
1
か所
土工事 | [5 empty] | 別紙 00-0047
1
式
計
機械設備工事 細目別内訳 | [5 empty] | 115
農作業小屋 新築工事 |  | 雨水設備 |  |  | 屋外
名 称 | 摘 要 | 数 量 | 単位 | 単 価 | 金 額 | 備 考
排水・硬質ﾎﾟﾘ | 地中配管 40A
塩化ﾋﾞﾆﾙ管 |  | 7
(VU) |  |  | ｍ
土工事 | [5 empty] | 別紙 00-0048
1
式
計
機械設備工事 細目別内訳 | [5 empty] | 116
農作業小屋 新築工事 |  | 給湯設備
名 称 | 摘 要 | 数 量 | 単位 | 単 価 | 金 額 | 備 考
小型電気温水器WH | 貯湯容量:12L排水ホッパー,フレキ
E-1 | ホース,他付属品共1φ×100V | 3
台
計
機械設備工事 細目別内訳 | [5 empty] | 117
農作業小屋 新築工事 |  | 撤去工事
名 称 | 摘 要 | 数 量 | 単位 | 単 価 | 金 額 | 備 考
小口径桝 撤去 | 樹脂製蓋) 100φ-150φ×880H 区
| 分A.90L | 1
組
計

## 科目 (13)
機械設備工事 科目別内訳 |  |  |  | 118
農機具庫 新築工事
名 称 | 数 量 | 単位 | 金 額 | 備 考
換気設備
1
式
計

## 中科目1 (13)
機械設備工事 中科目別内訳 |  |  |  |  | 119
農機具庫 新築工事
科 目 名 称 | 中 科 目 名 称 | 数 量 | 単位 | 金 額 | 備 考
換気設備 | 機器設備
1
式
換気設備 | ダクト設備
1
式
計

## 細目別内訳 (13)
機械設備工事 細目別内訳 | [5 empty] | 120
農機具庫 新築工事 |  | 換気設備 |  |  | 機器設備
名 称 | 摘 要 | 数 量 | 単位 | 単 価 | 金 額 | 備 考
壁扇（排気用） | 壁扇(電気式シャッター)
FE-4 | 25cm × 800m3/h | 1
| 他付属品共 1φ×100V |  | 台
有圧換気扇用 | 25cm
電動式シャッター |  | 1
台
SUS製ｳｪｻﾞｰｶﾊﾞｰ | (防鳥網付)25㎝
2
個
計
機械設備工事 細目別内訳 | [5 empty] | 121
農機具庫 新築工事 |  | 換気設備 |  |  | ダクト設備
名 称 | 摘 要 | 数 量 | 単位 | 単 価 | 金 額 | 備 考
EM-CEE-Sｹｰﾌﾞﾙ | 1.25mm2- 2C
| 管内 | 18
ｍ
ねじなし電線管 | 露出配管 19㎜
(E) |  | 18
ｍ
電線管 塗装 | E19
(ねじなし電線管) |  | 18
ｍ
計

## 科目 (14)
機械設備工事 科目別内訳 |  |  |  | 122
車庫 新築工事
名 称 | 数 量 | 単位 | 金 額 | 備 考
換気設備
1
式
衛生器具設備
1
式
給水設備
1
式
排水設備
1
式
雨水設備
1
式
計

## 中科目1 (14)
機械設備工事 中科目別内訳 |  |  |  |  | 123
車庫 新築工事
科 目 名 称 | 中 科 目 名 称 | 数 量 | 単位 | 金 額 | 備 考
換気設備 | 機器設備
1
式
換気設備 | ダクト設備
1
式
計
衛生器具設備
1
式
計
給水設備 | 屋内
1
式
給水設備 | 屋外
1
式
計
排水設備 | 屋内
1
式
排水設備 | 屋外
1
式
計
雨水設備 | 屋外
1
式
計

## 細目別内訳 (14)
機械設備工事 細目別内訳 | [5 empty] | 124
車庫 新築工事 |  | 換気設備 |  |  | 機器設備
名 称 | 摘 要 | 数 量 | 単位 | 単 価 | 金 額 | 備 考
有圧換気扇（給気 | 鋼鈑製
用）FS-1 | 35cm × 1300m3/h× 50Pa | 2
| 取付枠 1φ×100V |  | 台
有圧換気扇（排気 | 鋼鈑製
用）FE-1 | 35cm × 1300m3/h× 50Pa | 2
| 取付枠 1φ×100V |  | 台
有圧換気扇用 | 35cm
電動式シャッター |  | 4
台
SUS製ｳｪｻﾞｰｶﾊﾞｰ | (防鳥網付)35㎝
4
個
計
機械設備工事 細目別内訳 | [5 empty] | 125
車庫 新築工事 |  | 換気設備 |  |  | ダクト設備
名 称 | 摘 要 | 数 量 | 単位 | 単 価 | 金 額 | 備 考
EM-CEE-Sｹｰﾌﾞﾙ | 1.25mm2- 2C
| 管内 | 21
ｍ
ねじなし電線管 | 露出配管 19㎜
(E) |  | 21
ｍ
電線管 塗装 | E19
(ねじなし電線管) |  | 21
ｍ
計
機械設備工事 細目別内訳 | [5 empty] | 126
車庫 新築工事 |  | 衛生器具設備
名 称 | 摘 要 | 数 量 | 単位 | 単 価 | 金 額 | 備 考
洗濯機パン | 640×640、縦引きトラップ
1
組
計
機械設備工事 細目別内訳 | [5 empty] | 127
車庫 新築工事 |  | 給水設備 |  |  | 屋内
名 称 | 摘 要 | 数 量 | 単位 | 単 価 | 金 額 | 備 考
給水・ﾎﾟﾘ粉体 | ねじ接合 屋内一般
ﾗｲﾆﾝｸﾞ鋼管 | 20A | 1
(SGP-PB) |  |  | ｍ
給水・ﾎﾟﾘ粉体 | ねじ接合 地中配管
ﾗｲﾆﾝｸﾞ鋼管 | 20A | 5
(SGP-PD) |  |  | ｍ
水抜栓 | 一般形 20A 0.8m
1
個
床点検口 150Φ
1
個
立水栓（自在形） | スパウト170mm
2
個
洗濯機水栓 | 洗濯機用緊急止水栓付横水栓
1
個
保温 | [5 empty] | 別紙 00-0049
1
式
計
機械設備工事 細目別内訳 | [5 empty] | 128
車庫 新築工事 |  | 給水設備 |  |  | 屋外
名 称 | 摘 要 | 数 量 | 単位 | 単 価 | 金 額 | 備 考
水道用ﾎﾟﾘｴﾁﾚﾝ管 | 軟質管・金属製継手接合
| 地中配管 20A | 65
ｍ
横水栓 | F12(胴短) 自動接手付 13A
1
個
横水栓 | F 7 - 13A
1
個
地中埋設標 | 鉄 製
2
個
埋設標識ﾃｰﾌﾟ | 150幅
63
ｍ
配管分岐 | 配管分岐 50A 保温無
(樹脂管類) |  | 1
･手間のみ |  |  | か所
青銅仕切弁 | 10K(ねじ) 20A
1
個
弁桝 | 機 械 ﾊﾞｯｸﾎｳ0.45m3 VC-P( 550H)
2
組
水抜栓 | 一般形 20A 0.6m
1
個
土工事 | [5 empty] | 別紙 00-0050
1
式
計
機械設備工事 細目別内訳 | [5 empty] | 129
車庫 新築工事 |  | 排水設備 |  |  | 屋内
名 称 | 摘 要 | 数 量 | 単位 | 単 価 | 金 額 | 備 考
排水・硬質ﾎﾟﾘ | 地中配管 40A
塩化ﾋﾞﾆﾙ管 |  | 1
(VP) |  |  | ｍ
排水・硬質ﾎﾟﾘ | 地中配管 65A
塩化ﾋﾞﾆﾙ管 |  | 4
(VP) |  |  | ｍ
通気・硬質ﾎﾟﾘ | 地中配管 40A
塩化ﾋﾞﾆﾙ管 |  | 3
(VP) |  |  | ｍ
通気・硬質ﾎﾟﾘ | 屋内一般 40A
塩化ﾋﾞﾆﾙ管 |  | 4
(VP) |  |  | ｍ
床上掃除口 | COA 65A
(非防水形) |  | 2
個
排水通気金物 | ｱﾙﾐ製 露出型 40A
1
個
計
機械設備工事 細目別内訳 | [5 empty] | 130
車庫 新築工事 |  | 排水設備 |  |  | 屋外
名 称 | 摘 要 | 数 量 | 単位 | 単 価 | 金 額 | 備 考
排水・硬質ﾎﾟﾘ | 地中配管 65A
塩化ﾋﾞﾆﾙ管 |  | 2
(VU) |  |  | ｍ
排水・硬質ﾎﾟﾘ | 地中配管 100A
塩化ﾋﾞﾆﾙ管 |  | 71
(VU) |  |  | ｍ
ﾌﾟﾗｽﾁｯｸ桝 | 桝径150φ 最大排水管径100φ
| ST 塩ﾋﾞふた付 | 1
| ～500 |  | 組
ﾌﾟﾗｽﾁｯｸ桝 | 桝径150φ 最大排水管径100φ
| 90L､45L 塩ﾋﾞふた付 | 2
| ～500 |  | 組
ﾌﾟﾗｽﾁｯｸ桝 | 桝径150φ 最大排水管径100φ
| ST 塩ﾋﾞふた付 | 2
| 501～800 |  | 組
ﾌﾟﾗｽﾁｯｸ桝 | 桝径150φ 最大排水管径100φ
| 90L､45L 塩ﾋﾞふた付 | 1
| 501～800 |  | 組
ﾌﾟﾗｽﾁｯｸ桝 | 桝径150φ 最大排水管径100φ
| ST 塩ﾋﾞふた付 | 1
| 801～1200 |  | 組
既設排水管再取付 | VU100A
1
か所
土工事 | [5 empty] | 別紙 00-0051
1
式
計
機械設備工事 細目別内訳 | [5 empty] | 131
車庫 新築工事 |  | 雨水設備 |  |  | 屋外
名 称 | 摘 要 | 数 量 | 単位 | 単 価 | 金 額 | 備 考
排水・硬質ﾎﾟﾘ | 地中配管 75A
塩化ﾋﾞﾆﾙ管 |  | 17
(VU) |  |  | ｍ
排水・硬質ﾎﾟﾘ | 地中配管 100A
塩化ﾋﾞﾆﾙ管 |  | 16
(VU) |  |  | ｍ
ﾌﾟﾗｽﾁｯｸ桝 | 桝径200φ 最大排水管径100φ
(鋳鉄製防護ふた) | 90L､45L ～500 T-25 | 1
| 蝶番ﾛｯｸ式 |  | 組
ﾌﾟﾗｽﾁｯｸ桝 | 桝径200φ 最大排水管径100φ
(鋳鉄製防護ふた) | ST ～500 T-25 | 1
| 蝶番ﾛｯｸ式 |  | 組
土工事 | [5 empty] | 別紙 00-0052
1
式
計

## 別紙明細
電気設備工事 別紙明細 | [5 empty] | 132
農作業小屋 新築工事 |  | 電灯設備 |  |  | 電灯分岐
名 称 | 摘 要 | 数 量 | 単位 | 単 価 | 金 額 | 備 考
ケーブル | [5 empty] | 別紙 00-0001
1
式
600Vﾎﾟﾘｴﾁﾚﾝ絶縁 | 2.0㎜- 3C ﾋﾟｯﾄ・天井
耐燃性ﾎﾟﾘｴﾁﾚﾝｼｰｽ |  | 12
ｹｰﾌﾞﾙ平形 EM-EEF |  |  | ｍ
600Vﾎﾟﾘｴﾁﾚﾝ絶縁 | 1.6㎜- 3C ﾋﾟｯﾄ・天井
耐燃性ﾎﾟﾘｴﾁﾚﾝｼｰｽ |  | 155
ｹｰﾌﾞﾙ平形 EM-EEF |  |  | ｍ
600Vﾎﾟﾘｴﾁﾚﾝ絶縁 | 1.6㎜- 3C FEP内(PF･CD)
耐燃性ﾎﾟﾘｴﾁﾚﾝｼｰｽ |  | 21
ｹｰﾌﾞﾙ平形 EM-EEF |  |  | ｍ
600Vﾎﾟﾘｴﾁﾚﾝ絶縁 | 1.6㎜- 2C ﾋﾟｯﾄ・天井
耐燃性ﾎﾟﾘｴﾁﾚﾝｼｰｽ |  | 15
ｹｰﾌﾞﾙ平形 EM-EEF |  |  | ｍ
600Vﾎﾟﾘｴﾁﾚﾝ絶縁 | 1.6㎜- 2C FEP内(PF･CD)
耐燃性ﾎﾟﾘｴﾁﾚﾝｼｰｽ |  | 3
ｹｰﾌﾞﾙ平形 EM-EEF |  |  | ｍ
計
配線器具 | [5 empty] | 別紙 00-0002
1
式
ﾀﾝﾌﾞﾗｽｲｯﾁ | 3W 15A ×1 ﾈｰﾑ付
(金属ﾌﾟﾚｰﾄ付) | - - | 1
個
ﾀﾝﾌﾞﾗｽｲｯﾁ | 3W 15A ×4 ﾈｰﾑ付
(金属ﾌﾟﾚｰﾄ付) | - - | 1
個
ﾀﾝﾌﾞﾗｽｲｯﾁ | 3W 15A ×4 + On表示 ﾈｰﾑ付
(金属ﾌﾟﾚｰﾄ付) | - - | 1
個
ﾀﾝﾌﾞﾗｽｲｯﾁ | 3W 15A ×1 ﾈｰﾑ付
(防水金属ﾌﾟﾚｰﾄ付 | - - | 1
) |  |  | 個
ｺﾝｾﾝﾄ | 連用形2P15A×1
(金属ﾌﾟﾚｰﾄ付) | (接地極付) | 2
| 125V |  | 個
計
電線管 | [5 empty] | 別紙 00-0003
1
式
合成樹脂製可とう | 隠ぺい・埋込配管 16㎜
電線管 (PF単層) |  | 21
ｍ
合成樹脂製可とう | 隠ぺい・埋込配管 22㎜
電線管 (PF単層) |  | 2
ｍ
計
電気設備工事 別紙明細 | [5 empty] | 133
農作業小屋 新築工事 |  | 電灯設備 |  |  | 電灯分岐
名 称 | 摘 要 | 数 量 | 単位 | 単 価 | 金 額 | 備 考
ボックス類 | [5 empty] | 別紙 00-0004
1
式
合成樹脂製 | 埋込 1個用
ｽｲｯﾁﾎﾞｯｸｽ(ｶﾊﾞｰ付 |  | 6
) |  |  | 個
合成樹脂製 | 埋込 2個用
ｽｲｯﾁﾎﾞｯｸｽ(ｶﾊﾞｰ付 |  | 2
) |  |  | 個
合成樹脂製 | 中四角 深型 D54
ｱｳﾄﾚｯﾄﾎﾞｯｸｽ(ｶﾊﾞｰ |  | 1
付) |  |  | 個
計
電気設備工事 別紙明細 | [5 empty] | 134
農作業小屋 新築工事 |  | 電灯設備 |  |  | コンセント分岐
名 称 | 摘 要 | 数 量 | 単位 | 単 価 | 金 額 | 備 考
配線器具 | [5 empty] | 別紙 00-0005
1
式
ｺﾝｾﾝﾄ | 2P15A×1
(金属ﾌﾟﾚｰﾄ付) | (引掛形ﾌﾟﾗｸﾞ共) | 3
| 125V |  | 個
ｺﾝｾﾝﾄ | 連用形2P15A×2
(金属ﾌﾟﾚｰﾄ付) | (接地極×2 接地端子×1付 一体形) | 2
| 125V |  | 個
ｺﾝｾﾝﾄ | 連用形2P15A×2
(金属ﾌﾟﾚｰﾄ付) | (接地極×2付 一体形) | 2
| 125V |  | 個
ﾌﾗｯｼｭﾌﾟﾚｰﾄ | 角型 ﾊﾄﾒ
(金属製) |  | 2
個
計
ケーブル | [5 empty] | 別紙 00-0006
1
式
600Vﾎﾟﾘｴﾁﾚﾝ絶縁 | 2.0㎜- 3C ﾋﾟｯﾄ・天井
耐燃性ﾎﾟﾘｴﾁﾚﾝｼｰｽ |  | 60
ｹｰﾌﾞﾙ平形 EM-EEF |  |  | ｍ
計
電線管 | [5 empty] | 別紙 00-0007
1
式
合成樹脂製可とう | 隠ぺい・埋込配管 22㎜
電線管 (PF単層) |  | 46
ｍ
計
ボックス類 | [5 empty] | 別紙 00-0008
1
式
合成樹脂製 | 埋込 1個用
ｽｲｯﾁﾎﾞｯｸｽ(ｶﾊﾞｰ付 |  | 9
) |  |  | 個
合成樹脂製 | 中四角 深型 D54
ｱｳﾄﾚｯﾄﾎﾞｯｸｽ(ｶﾊﾞｰ |  | 3
付) |  |  | 個
計
電気設備工事 別紙明細 | [5 empty] | 135
農作業小屋 新築工事 |  | 動力設備 |  |  | 動力分岐
名 称 | 摘 要 | 数 量 | 単位 | 単 価 | 金 額 | 備 考
配線器具 | [5 empty] | 別紙 00-0009
1
式
露出ｺﾝｾﾝﾄ | 4P60A
2
個
計
ケーブル | [5 empty] | 別紙 00-0010
1
式
EM-CEｹｰﾌﾞﾙ | 5.5mm2- 4C ﾋﾟｯﾄ・天井
16
ｍ
EM-CEｹｰﾌﾞﾙ | 5.5mm2- 4C FEP内(PF･CD)
4
ｍ
計
電線管 | [5 empty] | 別紙 00-0011
1
式
合成樹脂製可とう | 隠ぺい・埋込配管 22㎜
電線管 (PF単層) |  | 4
ｍ
計
電気設備工事 別紙明細 | [5 empty] | 136
農作業小屋 新築工事 |  | 映像・音響設備
名 称 | 摘 要 | 数 量 | 単位 | 単 価 | 金 額 | 備 考
配線器具 | [5 empty] | 別紙 00-0012
1
式
ﾌﾗｯｼｭﾌﾟﾚｰﾄ | 角型 ﾌﾞﾗﾝｸ
(金属製) |  | 1
個
計
ケーブル | [5 empty] | 別紙 00-0013
1
式
VFFｹｰﾌﾞﾙ | 1.25sq-2C (FEP・PF)
8
ｍ
計
電線管 | [5 empty] | 別紙 00-0014
1
式
合成樹脂製可とう | 隠ぺい・埋込配管 16㎜
電線管 (PF単層) |  | 8
ｍ
計
電気設備工事 別紙明細 | [5 empty] | 137
農機具庫 新築工事 |  | 電灯設備 |  |  | 電灯分岐
名 称 | 摘 要 | 数 量 | 単位 | 単 価 | 金 額 | 備 考
ケーブル | [5 empty] | 別紙 00-0015
1
式
600Vﾎﾟﾘｴﾁﾚﾝ絶縁 | 2.0㎜- 3C ﾋﾟｯﾄ・天井
耐燃性ﾎﾟﾘｴﾁﾚﾝｼｰｽ |  | 4
ｹｰﾌﾞﾙ平形 EM-EEF |  |  | ｍ
600Vﾎﾟﾘｴﾁﾚﾝ絶縁 | 1.6㎜- 3C ﾋﾟｯﾄ・天井
耐燃性ﾎﾟﾘｴﾁﾚﾝｼｰｽ |  | 38
ｹｰﾌﾞﾙ平形 EM-EEF |  |  | ｍ
600Vﾎﾟﾘｴﾁﾚﾝ絶縁 | 1.6㎜- 3C FEP内(PF･CD)
耐燃性ﾎﾟﾘｴﾁﾚﾝｼｰｽ |  | 6
ｹｰﾌﾞﾙ平形 EM-EEF |  |  | ｍ
計
配線器具 | [5 empty] | 別紙 00-0016
1
式
ｺﾝｾﾝﾄ | 連用形2P15A×1
(金属ﾌﾟﾚｰﾄ付) | (接地極付) | 2
| 125V |  | 個
計
ボックス類 | [5 empty] | 別紙 00-0017
1
式
合成樹脂製 | 埋込 1個用
ｽｲｯﾁﾎﾞｯｸｽ(ｶﾊﾞｰ付 |  | 2
) |  |  | 個
計
電線管 | [5 empty] | 別紙 00-0018
1
式
合成樹脂製可とう | 隠ぺい・埋込配管 16㎜
電線管 (PF単層) |  | 6
ｍ
計
電気設備工事 別紙明細 | [5 empty] | 138
農機具庫 新築工事 |  | 電灯設備 |  |  | コンセント分岐
名 称 | 摘 要 | 数 量 | 単位 | 単 価 | 金 額 | 備 考
配線器具 | [5 empty] | 別紙 00-0019
1
式
ｺﾝｾﾝﾄ | 連用形2P15A×2
(金属ﾌﾟﾚｰﾄ付) | (接地極×2付 一体形) | 2
| 125V |  | 個
計
ケーブル | [5 empty] | 別紙 00-0020
1
式
600Vﾎﾟﾘｴﾁﾚﾝ絶縁 | 2.0㎜- 3C ﾋﾟｯﾄ・天井
耐燃性ﾎﾟﾘｴﾁﾚﾝｼｰｽ |  | 6
ｹｰﾌﾞﾙ平形 EM-EEF |  |  | ｍ
600Vﾎﾟﾘｴﾁﾚﾝ絶縁 | 2.0㎜- 3C FEP内(PF･CD)
耐燃性ﾎﾟﾘｴﾁﾚﾝｼｰｽ |  | 5
ｹｰﾌﾞﾙ平形 EM-EEF |  |  | ｍ
計
電線管 | [5 empty] | 別紙 00-0021
1
式
合成樹脂製可とう | 隠ぺい・埋込配管 22㎜
電線管 (PF単層) |  | 5
ｍ
計
ボックス類 | [5 empty] | 別紙 00-0022
1
式
合成樹脂製 | 埋込 1個用
ｽｲｯﾁﾎﾞｯｸｽ(ｶﾊﾞｰ付 |  | 2
) |  |  | 個
合成樹脂製 | 中四角 深型 D54
ｱｳﾄﾚｯﾄﾎﾞｯｸｽ(ｶﾊﾞｰ |  | 1
付) |  |  | 個
計
電気設備工事 別紙明細 | [5 empty] | 139
車庫 新築工事 |  | 電灯設備 |  |  | 電灯分岐
名 称 | 摘 要 | 数 量 | 単位 | 単 価 | 金 額 | 備 考
ケーブル | [5 empty] | 別紙 00-0023
1
式
600Vﾎﾟﾘｴﾁﾚﾝ絶縁 | 2.0㎜- 3C ﾋﾟｯﾄ・天井
耐燃性ﾎﾟﾘｴﾁﾚﾝｼｰｽ |  | 16
ｹｰﾌﾞﾙ平形 EM-EEF |  |  | ｍ
600Vﾎﾟﾘｴﾁﾚﾝ絶縁 | 1.6㎜- 3C ﾋﾟｯﾄ・天井
耐燃性ﾎﾟﾘｴﾁﾚﾝｼｰｽ |  | 103
ｹｰﾌﾞﾙ平形 EM-EEF |  |  | ｍ
600Vﾎﾟﾘｴﾁﾚﾝ絶縁 | 1.6㎜- 3C FEP内(PF･CD)
耐燃性ﾎﾟﾘｴﾁﾚﾝｼｰｽ |  | 39
ｹｰﾌﾞﾙ平形 EM-EEF |  |  | ｍ
600Vﾎﾟﾘｴﾁﾚﾝ絶縁 | 1.6㎜- 2C ﾋﾟｯﾄ・天井
耐燃性ﾎﾟﾘｴﾁﾚﾝｼｰｽ |  | 12
ｹｰﾌﾞﾙ平形 EM-EEF |  |  | ｍ
600Vﾎﾟﾘｴﾁﾚﾝ絶縁 | 1.6㎜- 2C FEP内(PF･CD)
耐燃性ﾎﾟﾘｴﾁﾚﾝｼｰｽ |  | 22
ｹｰﾌﾞﾙ平形 EM-EEF |  |  | ｍ
計
配線器具 | [5 empty] | 別紙 00-0024
1
式
ﾀﾝﾌﾞﾗｽｲｯﾁ | 1P 15A ×1 ﾈｰﾑ付
(金属ﾌﾟﾚｰﾄ付) | - - | 3
個
ﾀﾝﾌﾞﾗｽｲｯﾁ | 1P 15A ×2 ﾈｰﾑ付
(金属ﾌﾟﾚｰﾄ付) | PL ×2 - | 1
個
ﾀﾝﾌﾞﾗｽｲｯﾁ | 1P 15A ×1 ﾈｰﾑ付
(金属防水ﾌﾟﾚｰﾄ付 | - - | 1
) |  |  | 個
ｺﾝｾﾝﾄ | 連用形2P15A×1
(金属ﾌﾟﾚｰﾄ付) | (接地極付) | 4
| 125V |  | 個
計
ボックス類 | [5 empty] | 別紙 00-0025
1
式
合成樹脂製 | 埋込 1個用
ｽｲｯﾁﾎﾞｯｸｽ(ｶﾊﾞｰ付 |  | 19
) |  |  | 個
合成樹脂製 | 埋込 2個用
ｽｲｯﾁﾎﾞｯｸｽ(ｶﾊﾞｰ付 |  | 2
) |  |  | 個
合成樹脂製 | 中四角 深型 D54
ｱｳﾄﾚｯﾄﾎﾞｯｸｽ(ｶﾊﾞｰ |  | 8
付) |  |  | 個
計
電気設備工事 別紙明細 | [5 empty] | 140
車庫 新築工事 |  | 電灯設備 |  |  | 電灯分岐
名 称 | 摘 要 | 数 量 | 単位 | 単 価 | 金 額 | 備 考
電線管 | [5 empty] | 別紙 00-0026
1
式
合成樹脂製可とう | 隠ぺい・埋込配管 16㎜
電線管 (PF単層) |  | 61
ｍ
計
電気設備工事 別紙明細 | [5 empty] | 141
車庫 新築工事 |  | 電灯設備 |  |  | コンセント分岐
名 称 | 摘 要 | 数 量 | 単位 | 単 価 | 金 額 | 備 考
配線器具 | [5 empty] | 別紙 00-0027
1
式
ｺﾝｾﾝﾄ | 連用形2P15A×2
(金属ﾌﾟﾚｰﾄ付) | (接地極×2 接地端子×1付 一体形) | 1
| 125V |  | 個
ｺﾝｾﾝﾄ | 連用形2P15A×2
(金属ﾌﾟﾚｰﾄ付) | (接地極×2付 一体形) | 2
| 125V |  | 個
計
ケーブル | [5 empty] | 別紙 00-0028
1
式
600Vﾎﾟﾘｴﾁﾚﾝ絶縁 | 2.0㎜- 3C ﾋﾟｯﾄ・天井
耐燃性ﾎﾟﾘｴﾁﾚﾝｼｰｽ |  | 36
ｹｰﾌﾞﾙ平形 EM-EEF |  |  | ｍ
600Vﾎﾟﾘｴﾁﾚﾝ絶縁 | 2.0㎜- 3C FEP内(PF･CD)
耐燃性ﾎﾟﾘｴﾁﾚﾝｼｰｽ |  | 22
ｹｰﾌﾞﾙ平形 EM-EEF |  |  | ｍ
計
電線管 | [5 empty] | 別紙 00-0029
1
式
合成樹脂製可とう | 隠ぺい・埋込配管 22㎜
電線管 (PF単層) |  | 52
ｍ
計
ボックス類 | [5 empty] | 別紙 00-0030
1
式
合成樹脂製 | 埋込 1個用
ｽｲｯﾁﾎﾞｯｸｽ(ｶﾊﾞｰ付 |  | 3
) |  |  | 個
計
電気設備工事 別紙明細 | [5 empty] | 142
車庫 新築工事 |  | 動力設備 |  |  | 動力分岐
名 称 | 摘 要 | 数 量 | 単位 | 単 価 | 金 額 | 備 考
配線器具 | [5 empty] | 別紙 00-0031
1
式
露出ｺﾝｾﾝﾄ | 4P60A
1
個
計
ケーブル | [5 empty] | 別紙 00-0032
1
式
EM-CEｹｰﾌﾞﾙ | 5.5mm2- 4C ﾋﾟｯﾄ・天井
1
ｍ
EM-CEｹｰﾌﾞﾙ | 5.5mm2- 4C FEP内(PF･CD)
4
ｍ
計
電線管 | [5 empty] | 別紙 00-0033
1
式
合成樹脂製可とう | 隠ぺい・埋込配管 22㎜
電線管 (PF単層) |  | 4
ｍ
計
電気設備工事 別紙明細 | [5 empty] | 143
東屋 新築工事 |  | 電灯設備 |  |  | コンセント分岐
名 称 | 摘 要 | 数 量 | 単位 | 単 価 | 金 額 | 備 考
配線器具 | [5 empty] | 別紙 00-0034
1
式
ｺﾝｾﾝﾄ(防雨形) | 2P15A×2
| (抜止め 接地極×2 接地端子付) | 2
| 125V |  | 個
計
ケーブル | [5 empty] | 別紙 00-0035
1
式
600Vﾎﾟﾘｴﾁﾚﾝ絶縁 | 2.0㎜- 3C FEP内(PF･CD)
耐燃性ﾎﾟﾘｴﾁﾚﾝｼｰｽ |  | 11
ｹｰﾌﾞﾙ平形 EM-EEF |  |  | ｍ
600Vﾎﾟﾘｴﾁﾚﾝ絶縁 | 2.0㎜- 3C 管内
耐燃性ﾎﾟﾘｴﾁﾚﾝｼｰｽ |  | 3
ｹｰﾌﾞﾙ平形 EM-EEF |  |  | ｍ
計
電線管 | [5 empty] | 別紙 00-0036
1
式
波付硬質合成 | (30)
樹脂管(FEP) |  | 11
ｍ
厚鋼電線管(G) | (22) 地中(防食ﾃｰﾌﾟ巻)
3
ｍ
計
ボックス類 | [5 empty] | 別紙 00-0037
1
式
金属製 | 25(22) 1個用2方出
露出ｽｲｯﾁﾎﾞｯｸｽ |  | 1
個
金属製 | 25(22) 1個用1方出
露出ｽｲｯﾁﾎﾞｯｸｽ |  | 1
個
計
電気設備工事 別紙明細 | [5 empty] | 144
外構工事 |  | 構内配電線路
名 称 | 摘 要 | 数 量 | 単位 | 単 価 | 金 額 | 備 考
ケーブル | [5 empty] | 別紙 00-0038
1
式
EM-CETｹｰﾌﾞﾙ | 38mm2 ﾋﾟｯﾄ・天井
10
ｍ
EM-CETｹｰﾌﾞﾙ | 38mm2 FEP内(PF･CD)
324
ｍ
EM-CETｹｰﾌﾞﾙ | 38mm2 管内
24
ｍ
EM-CETｹｰﾌﾞﾙ | 14mm2 FEP内(PF･CD)
298
ｍ
EM-CETｹｰﾌﾞﾙ | 14mm2 管内
11
ｍ
EM-CEｹｰﾌﾞﾙ | 8mm2- 2C FEP内(PF･CD)
440
ｍ
EM-CEｹｰﾌﾞﾙ | 5.5mm2- 3C FEP内(PF･CD)
125
ｍ
EM-CEｹｰﾌﾞﾙ | 5.5mm2- 3C 管内
5
ｍ
EM-CEｹｰﾌﾞﾙ | 3.5mm2- 2C FEP内(PF･CD)
333
ｍ
計
電線 | [5 empty] | 別紙 00-0039
1
式
600V耐燃性ﾎﾟﾘｴﾁﾚ | 2.0㎜
ﾝ絶縁電線(EM-IE) |  | 710
ｍ
600V耐燃性ﾎﾟﾘｴﾁﾚ | 5.5mm2
ﾝ絶縁電線(EM-IE) |  | 25
ｍ
計
電気設備工事 別紙明細 | [5 empty] | 145
外構工事 |  | 構内配電線路
名 称 | 摘 要 | 数 量 | 単位 | 単 価 | 金 額 | 備 考
接地工事 | [5 empty] | 別紙 00-0040
1
式
接地極 ED種 | 10φ×1.0m
(銅覆鋼棒打込式) |  | 13
か所
接地極 ED種 | 14φ×1.5m
(銅覆鋼棒打込式) |  | 1
か所
接地極 EEL種 | 14φ×1.5m
(銅覆鋼棒打込式) |  | 1
か所
埋設標識ｼｰﾄ | 2倍長(W)150
661
ｍ
計
電線管 | [5 empty] | 別紙 00-0041
1
式
厚鋼電線管 | 露出配管 22㎜
(G) |  | 5
ｍ
厚鋼電線管 | 露出配管 42㎜
(G) |  | 11
ｍ
厚鋼電線管 | 露出配管 54㎜
(G) |  | 20
ｍ
波付硬質合成 | (30)
樹脂管(FEP) |  | 333
ｍ
波付硬質合成 | (40)
樹脂管(FEP) |  | 863
ｍ
波付硬質合成 | (50)
樹脂管(FEP) |  | 324
ｍ
二種金属製 | (50) ｴｷｽﾊﾟﾝｼｮﾝ用等
可とう電線管(F) |  | 4
(ﾋﾞﾆﾙ被覆有) |  |  | ｍ
計
ボックス類 | [5 empty] | 別紙 00-0042
1
式
ﾌﾟﾙﾎﾞｯｸｽSS形 | 500×500×500 WP
屋外(SUS) |  | 1
㎡
計
電気設備工事 別紙明細 | [5 empty] | 146
外構工事 |  | 構内配電線路
名 称 | 摘 要 | 数 量 | 単位 | 単 価 | 金 額 | 備 考
土工事 | [5 empty] | 別紙 00-0043
1
式
根切り(機械) | ﾊﾞｯｸﾎｳ 0.13m3
| 排出ｶﾞｽ対策型 油圧式ｸﾛｰﾗ型 | 763.81
ｍ3
埋戻し | 機 械 ﾊﾞｯｸﾎｳ 0.13m3
| 排出ｶﾞｽ対策型 油圧式ｸﾛｰﾗ型 | 763.81
ｍ3
計
機械設備工事 別紙明細 | [5 empty] | 147
農作業小屋 新築工事 |  | 換気設備 |  |  | ダクト設備
名 称 | 摘 要 | 数 量 | 単位 | 単 価 | 金 額 | 備 考
保温 | [5 empty] | 別紙 00-0044
1
式
ｽﾊﾟｲﾗﾙﾀﾞｸﾄ保温 | ｸﾞﾗｽｳｰﾙ 屋内隠ぺい,ﾀﾞｸﾄｼｬﾌﾄ内
(32K) | ｱﾙﾐｶﾞﾗｽｸﾛｽ 100㎜ | 2
| 保温厚25 |  | ｍ
ｽﾊﾟｲﾗﾙﾀﾞｸﾄ保温 | ｸﾞﾗｽｳｰﾙ 屋内隠ぺい,ﾀﾞｸﾄｼｬﾌﾄ内
(32K) | ｱﾙﾐｶﾞﾗｽｸﾛｽ 150㎜ | 1
| 保温厚25 |  | ｍ
計
機械設備工事 別紙明細 | [5 empty] | 148
農作業小屋 新築工事 |  | 給水設備 |  |  | 屋内
名 称 | 摘 要 | 数 量 | 単位 | 単 価 | 金 額 | 備 考
保温 | [5 empty] | 別紙 00-0045
1
式
給水管 保温 | 標仕保温材
| 天井内,ﾊﾟｲﾌﾟｼｬﾌﾄ内 ｱﾙﾐｶﾞﾗｽｸﾛｽ | 2
| 20A |  | ｍ
給水管 保温 | 標仕保温材
| 機械室,書庫,倉庫 ｱﾙﾐｶﾞﾗｽｸﾛｽ | 1
| 20A |  | ｍ
計
機械設備工事 別紙明細 | [5 empty] | 149
農作業小屋 新築工事 |  | 給水設備 |  |  | 屋外
名 称 | 摘 要 | 数 量 | 単位 | 単 価 | 金 額 | 備 考
土工事 | [5 empty] | 別紙 00-0046
1
式
根切り(機械) | ﾊﾞｯｸﾎｳ 0.13m3
| 排出ｶﾞｽ対策型 油圧式ｸﾛｰﾗ型 | 59.8
ｍ3
埋戻し | 機 械 ﾊﾞｯｸﾎｳ 0.13m3
| 排出ｶﾞｽ対策型 油圧式ｸﾛｰﾗ型 | 40.5
ｍ3
山砂
19.3
ｍ3
建設発生土処理 | 人 力 構内敷ならし
19.3
ｍ3
計
機械設備工事 別紙明細 | [5 empty] | 150
農作業小屋 新築工事 |  | 排水設備 |  |  | 屋外
名 称 | 摘 要 | 数 量 | 単位 | 単 価 | 金 額 | 備 考
土工事 | [5 empty] | 別紙 00-0047
1
式
根切り(機械) | ﾊﾞｯｸﾎｳ 0.13m3
| 排出ｶﾞｽ対策型 油圧式ｸﾛｰﾗ型 | 26.4
ｍ3
埋戻し | 機 械 ﾊﾞｯｸﾎｳ 0.13m3
| 排出ｶﾞｽ対策型 油圧式ｸﾛｰﾗ型 | 14.8
ｍ3
山砂
11.6
ｍ3
建設発生土処理 | 人 力 構内敷ならし
11.6
ｍ3
計
機械設備工事 別紙明細 | [5 empty] | 151
農作業小屋 新築工事 |  | 雨水設備 |  |  | 屋外
名 称 | 摘 要 | 数 量 | 単位 | 単 価 | 金 額 | 備 考
土工事 | [5 empty] | 別紙 00-0048
1
式
根切り(機械) | ﾊﾞｯｸﾎｳ 0.13m3
| 排出ｶﾞｽ対策型 油圧式ｸﾛｰﾗ型 | 1.3
ｍ3
埋戻し | 機 械 ﾊﾞｯｸﾎｳ 0.13m3
| 排出ｶﾞｽ対策型 油圧式ｸﾛｰﾗ型 | 0.5
ｍ3
山砂
0.8
ｍ3
建設発生土処理 | 人 力 構内敷ならし
0.8
ｍ3
計
機械設備工事 別紙明細 | [5 empty] | 152
車庫 新築工事 |  | 給水設備 |  |  | 屋内
名 称 | 摘 要 | 数 量 | 単位 | 単 価 | 金 額 | 備 考
保温 | [5 empty] | 別紙 00-0049
1
式
給水管 保温 | 標仕保温材
| 機械室,書庫,倉庫 ｱﾙﾐｶﾞﾗｽｸﾛｽ | 1
| 20A |  | ｍ
計
機械設備工事 別紙明細 | [5 empty] | 153
車庫 新築工事 |  | 給水設備 |  |  | 屋外
名 称 | 摘 要 | 数 量 | 単位 | 単 価 | 金 額 | 備 考
土工事 | [5 empty] | 別紙 00-0050
1
式
根切り(機械) | ﾊﾞｯｸﾎｳ 0.13m3
| 排出ｶﾞｽ対策型 油圧式ｸﾛｰﾗ型 | 21.2
ｍ3
埋戻し | 機 械 ﾊﾞｯｸﾎｳ 0.13m3
| 排出ｶﾞｽ対策型 油圧式ｸﾛｰﾗ型 | 14.2
ｍ3
山砂
7.1
ｍ3
建設発生土処理 | 人 力 構内敷ならし
7.1
ｍ3
計
機械設備工事 別紙明細 | [5 empty] | 154
車庫 新築工事 |  | 排水設備 |  |  | 屋外
名 称 | 摘 要 | 数 量 | 単位 | 単 価 | 金 額 | 備 考
土工事 | [5 empty] | 別紙 00-0051
1
式
根切り(機械) | ﾊﾞｯｸﾎｳ 0.13m3
| 排出ｶﾞｽ対策型 油圧式ｸﾛｰﾗ型 | 25.4
ｍ3
埋戻し | 機 械 ﾊﾞｯｸﾎｳ 0.13m3
| 排出ｶﾞｽ対策型 油圧式ｸﾛｰﾗ型 | 14.3
ｍ3
山砂
11
ｍ3
建設発生土処理 | 人 力 構内敷ならし
11
ｍ3
計
機械設備工事 別紙明細 | [5 empty] | 155
車庫 新築工事 |  | 雨水設備 |  |  | 屋外
名 称 | 摘 要 | 数 量 | 単位 | 単 価 | 金 額 | 備 考
土工事 | [5 empty] | 別紙 00-0052
1
式
根切り(機械) | ﾊﾞｯｸﾎｳ 0.13m3
| 排出ｶﾞｽ対策型 油圧式ｸﾛｰﾗ型 | 3.6
ｍ3
埋戻し | 機 械 ﾊﾞｯｸﾎｳ 0.13m3
| 排出ｶﾞｽ対策型 油圧式ｸﾛｰﾗ型 | 1.1
ｍ3
山砂
2.6
ｍ3
建設発生土処理 | 人 力 構内敷ならし
2.5
ｍ3
計

## 細目別内訳 (15)
共通仮設費(積上) 明細 | [5 empty] | 156
名 称 | 摘 要 | 数 量 | 単位 | 単 価 | 金 額 | 備 考
ASP利用料
9
月
レッカー費 | 建て方・荷上げ
1
式
計

## 提出用工事費内訳書
[7 empty] | 年 月 日 | （種目別内訳） | [5 empty] | 別紙
[9 empty] | 名 称 | 摘 要 | 単位 | 数 量 | 金 額 | 備 考
工 事 費 内 訳 書 | [8 empty] | 直接工事費 | [5 empty] | ←科目別内訳は手入力
（建築工事）
|  |  |  | 住所 |  |  |  | 1 | 農作業小屋 新築工事 |  | 式 | 1
|  |  |  | 商号又は名称 |  |  |  | 2 | 農機具庫 新築工事 |  | 式 | 1
|  |  |  | 代表者氏名 |  |  |  | 3 | 車庫 新築工事 |  | 式 | 1
|  |  |  | 受任者氏名 |  |  |  | 4 | 東屋 新築工事 |  | 式 | 1
[8 empty] | 5 | リンゴ箱倉庫 新築工事 |  | 式 | 1
|  | 工事番号 | 教施第8-12号 |  |  |  |  | 6 | 既存建物（物置） 改修工事 |  | 式 | 1
|  | 工 事 名 | 黒石養護学校農作業小屋外新築その他工事
（電気設備工事）
|  | 積算担当者氏名 | [5 empty] | 1 | 農作業小屋 新築工事 |  | 式 | 1
[8 empty] | 2 | 農機具庫 新築工事 |  | 式 | 1
| （種目別内訳） | [6 empty] | 3 | 車庫 新築工事 |  | 式 | 1
|  | 名 称 | 摘 要 | 単位 | 数量 | 金額 | 備 考 | 4 | 東屋 新築工事 |  | 式 | 1
[8 empty] | 5 | 外構工事 |  | 式 | 1
| A | 直接工事費 |  | 式 | 1
（機械設備工事）
[8 empty] | 1 | 農作業小屋 新築工事 |  | 式 | 1
| B | 共通仮設費 |  | 式 | 1 |  | Ｔ(工期)＝7.5ヶ月 | 2 | 農機具庫 新築工事 |  | 式 | 1
[8 empty] | 3 | 車庫 新築工事 |  | 式 | 1
| C | 現場管理費 |  | 式 | 1 |  | Ｔ(工期)＝7.5ヶ月 |  | 直接工事費 計
| D | 一般管理費等 |  | 式 | 1
工 事 価 格
（科目別内訳）
別 紙 （数量公開内訳書に従うこと）
注１ 記入は、数量公開における種目別内訳書及び科目別内訳書に基づき行うこと。
（「値引き」等、県の積算項目にない項目は計上しないこと。）
２ 受任者氏名を自署する場合においては、押印を省略することができる。
３ 工事価格（消費税抜き）が入札書の金額と一致するものであること。

## 質問
（全 枚）
質 問 書
令和 年 月 日
青森県教育庁学校施設課長 殿
住 所
氏名又は会社名
|  |  |  | 電 話 | FAX
担当者
工事番号 |  | 教施第8-12号
工 事 名 |  | 黒石養護学校農作業小屋外新築その他工事
番号 | 図面番号 |  | 質 問 事 項
※質問がない場合は、提出の必要はありません。
※質問書以外による問い合わせには回答いたしません。
青森県教育庁学校施設課 TEL：017-722-1111 内3220 FAX:017-734-8268
※質問書以外による問い合わせには回答いたしません。