## 公開数量
別紙１
公開数量内訳書
工事番号 | 教施第8-21号
工事名 | むつ工業高等学校トイレ改修工事
工事場所 | むつ市文京町 地内
１ この内訳書は、工事請負契約書に規定される「設計図書」ではありま
せん。
２ この内訳書に記載されている数量は「参考数量」であり、建設工事請
負契約書に規定する「設計図書」ではありません。
３ この内訳書に記載されている数量は、設計変更及び出来形計算などの
対象数量となるものではありません。
４ この内訳書に記載されている数量は、建設工事請負契約書に規定する
請負代金内訳書を拘束するものではありません。
５ この内訳書に記載されている数量に疑義がある場合は､自ら算出した数
量及び根拠を明示した意見書(設計図書に係る質問書とは別葉とする｡)
を設計図書に係る質問書の提出日までに提出することができます｡
６ この内訳書に記載されている数量は、次の基準などにより積算された
ものです。
1) 建築工事及び屋外付帯工事
本内訳書の | 国土交通省公共建築工事積算基準
注意事項 | 国土交通省公共建築工事積算基準の解説 建築工事編
建築数量積算基準・解説
2) 設備工事
国土交通省公共建築工事積算基準
国土交通省公共建築工事積算基準の解説 設備工事編
建築設備数量積算基準・解説
青森県教育庁学校施設課
ＴＥＬ 017-722-1111 内3220
建設リサイクル法対象工事
問合せ先窓口
問合せ先窓口

## 工事内訳
工事費内訳 |  |  |  | 1
名 称 | 数 量 | 単位 | 金 額 | 備 考
直接工事費
建築工事
1
式
電気設備工事
1
式
機械設備工事
1
式
計
共通費
共通仮設費
1
式
現場管理費
1
式
一般管理費等
1
式
計
工事価格
1
式
消費税等相当額
| 1 |  |  | 消費税率 10 ％
式
工事費
1
式

## 種目
建築工事 種目別内訳 |  |  |  | 2
名 称 | 数 量 | 単位 | 金 額 | 備 考
普通教室棟 １階男子トイレ
1
式
普通教室棟 １階女子トイレ
1
式
普通教室棟 ２階男子トイレ
1
式
普通教室棟 ２階女子トイレ
1
式
新実習棟 １階男子トイレ
1
式
新実習棟 ２階女子トイレ
1
式
電気棟 トイレ
1
式
体育館玄関棟 トイレ
1
式
受水槽上屋
1
式
計

## 科目
建築工事 科目別内訳 |  |  |  | 3
普通教室棟 １階男子トイレ
名 称 | 数 量 | 単位 | 金 額 | 備 考
直接仮設
1
式
防水改修
1
式
建具改修
1
式
内装改修
1
式
塗装改修
1
式
発生材処理
1
式
計

## 中科目1
建築工事 中科目別内訳 |  |  |  |  | 4
普通教室棟 １階男子トイレ
科 目 名 称 | 中 科 目 名 称 | 数 量 | 単位 | 金 額 | 備 考
直接仮設
1
式
計
防水改修 | 改修
1
式
計
建具改修 | 撤去
1
式
建具改修 | 改修
1
式
計
内装改修 | 撤去
1
式
内装改修 | 改修
1
式
計
塗装改修 | 改修
1
式
計
発生材処理 | 運搬
1
式
発生材処理 | 処分
1
式
計

## 細目別内訳
建築工事 細目別内訳 | [5 empty] | 5
普通教室棟 １階男子トイレ |  | 直接仮設
名 称 | 摘 要 | 数 量 | 単位 | 単 価 | 金 額 | 備 考
墨出し | [5 empty] | 別紙 00-0001
1
式
養生 | [5 empty] | 別紙 00-0002
1
式
整理清掃後片付け | [5 empty] | 別紙 00-0003
1
式
内部仕上足場 | [5 empty] | 別紙 00-0004
1
式
仮設材運搬 | [5 empty] | 別紙 00-0005
1
式
計
建築工事 細目別内訳 | [5 empty] | 6
普通教室棟 １階男子トイレ |  | 防水改修 |  |  | 改修
名 称 | 摘 要 | 数 量 | 単位 | 単 価 | 金 額 | 備 考
ﾗｲﾆﾝｸﾞ甲板 | 一般部 ﾎﾟﾘｻﾙﾌｧｲﾄﾞ系（PS-2）
ｼｰﾘﾝｸﾞ | 5ｘ5 | 12.4
ｍ
計
建築工事 細目別内訳 | [5 empty] | 7
普通教室棟 １階男子トイレ |  | 建具改修 |  |  | 撤去
名 称 | 摘 要 | 数 量 | 単位 | 単 価 | 金 額 | 備 考
木製建具 撤去 | [5 empty] | 別紙 00-0006
1
式
ﾄｲﾚﾌﾞｰｽ 撤去
6.5
㎡
鋼製建具 撤去 | [5 empty] | 別紙 00-0007
1
式
ガラス 撤去 | [5 empty] | 別紙 00-0008
1
式
計
建築工事 細目別内訳 | [5 empty] | 8
普通教室棟 １階男子トイレ |  | 建具改修 |  |  | 改修
名 称 | 摘 要 | 数 量 | 単位 | 単 価 | 金 額 | 備 考
（ﾄｲﾚﾌﾞｰｽ）
TB101
1
か所
TB102
2
か所
TB103
1
か所
運搬、取付け | [5 empty] | 別紙 00-0009
1
式
小計
（木製建具）
WD101 片開き戸 | 770ｘ2000
新設 | ガラス、枠共 | 1
か所
（鋼製建具）
SD101 片開き戸
新設 |  | 1
か所
運搬、取付け | [5 empty] | 別紙 00-0010
1
式
小計
計
建築工事 細目別内訳 | [5 empty] | 9
普通教室棟 １階男子トイレ |  | 内装改修 |  |  | 撤去
名 称 | 摘 要 | 数 量 | 単位 | 単 価 | 金 額 | 備 考
（床）
ﾋﾞﾆﾙ床ｼｰﾄ撤去 | 集積共
17.6
㎡
（壁）
ﾋﾞﾆﾙ幅木撤去 | 一般 集積共
25.5
ｍ
建具周囲はつり | RC 15㎝ 集積共
1.4
ｍ
（天井）
天井合板･ﾎﾞｰﾄﾞ | 一重張り 一般
撤去 | 集積共 | 20.9
㎡
天井下地撤去 | 集積共
20.9
㎡
天井点検口撤去 | 集積共
1
か所
廻り縁撤去 | 塩ﾋﾞ製
32.4
ｍ
（雑）
鏡 撤去
3
枚
流し台 撤去 | L2235、ｺﾝｸﾘｰﾄ製、ステンレス笠木
| 集積共 | 1
か所
便器仕切り 撤去
3
か所
計
建築工事 細目別内訳 | [5 empty] | 10
普通教室棟 １階男子トイレ |  | 内装改修 |  |  | 改修
名 称 | 摘 要 | 数 量 | 単位 | 単 価 | 金 額 | 備 考
（床）
ﾋﾞﾆﾙ床ｼｰﾄ | ｔ2.0、下地調整
16.6
㎡
配管撤去補修 | ｺﾝｸﾘｰﾄ詰め
2
か所
（壁）
ﾋﾞﾆﾙ幅木 | 高さ100
24.7
ｍ
壁 | 厚12.5 不燃
せっこうﾎﾞｰﾄﾞ | 鋼製､木､ﾎﾞｰﾄﾞ下地 下地張り | 10.1
張り(GB-R) | - - |  | ㎡
ﾒﾗﾐﾝ化粧板 | ｔ＝3.0
| 接着張 | 41.2
㎡
軽量鉄骨壁下地 | 50形 下地張りなし @300
3.2
㎡
軽量鉄骨壁下地 | 100形 下地張りあり @450
6.8
㎡
（天井）
天井 化粧 | 厚 9.5 準不燃 ﾄﾗﾊﾞｰﾁﾝ
せっこうﾎﾞｰﾄﾞ | 突付け | 17.6
張り(GB-D) |  |  | ㎡
有孔石膏ﾎﾞｰﾄﾞ | 厚 9.5
3.3
㎡
天井廻縁 | 塩化ﾋﾞﾆﾙ製
32.4
ｍ
軽量鉄骨天井下地 | 19形(屋内) ふところ1.5ｍ未満
| 下地張りなし @300 ｲﾝｻｰﾄ別途 | 20.9
㎡
軽量鉄骨天井 | 19形(屋内) 450× 450㎜程度
開口部補強 | ﾎﾞｰﾄﾞ等切込み共 | 2
か所
天井点検口 | 一般ﾀｲﾌﾟ ｱﾙﾐ製 内外枠共目地
| 450角 | 2
か所
（他）
鏡 | 1785ｘ600
1
か所
鏡 | 400ｘ500
1
か所
K5 | ｽﾃﾝﾚｽ流し台
1
か所
建築工事 細目別内訳 | [5 empty] | 11
普通教室棟 １階男子トイレ |  | 内装改修 |  |  | 改修
名 称 | 摘 要 | 数 量 | 単位 | 単 価 | 金 額 | 備 考
ﾒﾗﾐﾝﾎﾟｽﾄﾌｫｰﾑｶｳﾝﾀ | ｔ20、ｗ120
ｰ |  | 6.2
ｍ
サッシ額縁 | 木製ｔ25ｘ80
2.8
ｍ
棚板 | 赤集成材t30 W873×D250
| 三方桟木20×20 | 1
か所
室名ｻｲﾝ | ｶｯﾃｨﾝｸﾞｼｰﾄ貼り
1
か所
計
建築工事 細目別内訳 | [5 empty] | 12
普通教室棟 １階男子トイレ |  | 塗装改修 |  |  | 改修
名 称 | 摘 要 | 数 量 | 単位 | 単 価 | 金 額 | 備 考
ＥＰ－Ｇ塗り | ﾎﾞｰﾄﾞ面
| 工程B種(一般) | 3.2
| 素地B種 |  | ㎡
ＥＰ－Ｇ塗り | ｺﾝｸﾘｰﾄ面
改修仕様 | 工程B種(一般) | 14.3
| 下地調整RB種(塗替え面) |  | ㎡
ＥＰ－Ｇ塗り | ｺﾝｸﾘｰﾄ面
改修仕様 | 工程B種(見上) | 0.7
| 下地調整RB種(塗替え面) |  | ㎡
ＥＰ－Ｇ塗り | ﾎﾞｰﾄﾞ面
改修仕様 | 工程B種(一般) | 8.1
| 下地調整RB種(塗替え面) |  | ㎡
ＥＰ－Ｇ塗り | 木部 工程B種
(糸幅300㎜以下) | 下地調整RB種(塗替え面) | 4.2
改修仕様 |  |  | ｍ
建具SOP塗装 | 鋼製建具
1
㎡
計
建築工事 細目別内訳 | [5 empty] | 13
普通教室棟 １階男子トイレ |  | 発生材処理 |  |  | 運搬
名 称 | 摘 要 | 数 量 | 単位 | 単 価 | 金 額 | 備 考
発生材積込み | [5 empty] | 別紙 00-0011
1
式
発生材運搬 | [5 empty] | 別紙 00-0012
1
式
計
建築工事 細目別内訳 | [5 empty] | 14
普通教室棟 １階男子トイレ |  | 発生材処理 |  |  | 処分
名 称 | 摘 要 | 数 量 | 単位 | 単 価 | 金 額 | 備 考
発生材処分 | [5 empty] | 別紙 00-0013
1
式
計

## 科目 (2)
建築工事 科目別内訳 |  |  |  | 15
普通教室棟 １階女子トイレ
名 称 | 数 量 | 単位 | 金 額 | 備 考
直接仮設
1
式
防水改修
1
式
建具改修
1
式
内装改修
1
式
塗装改修
1
式
発生材処理
1
式
計

## 中科目1 (2)
建築工事 中科目別内訳 |  |  |  |  | 16
普通教室棟 １階女子トイレ
科 目 名 称 | 中 科 目 名 称 | 数 量 | 単位 | 金 額 | 備 考
直接仮設
1
式
計
防水改修 | 改修
1
式
計
建具改修 | 撤去
1
式
建具改修 | 改修
1
式
計
内装改修 | 撤去
1
式
内装改修 | 改修
1
式
計
塗装改修 | 改修
1
式
計
発生材処理 | 運搬
1
式
発生材処理 | 処分
1
式
計

## 細目別内訳 (2)
建築工事 細目別内訳 | [5 empty] | 17
普通教室棟 １階女子トイレ |  | 直接仮設
名 称 | 摘 要 | 数 量 | 単位 | 単 価 | 金 額 | 備 考
墨出し | [5 empty] | 別紙 00-0014
1
式
養生 | [5 empty] | 別紙 00-0015
1
式
整理清掃後片付け | [5 empty] | 別紙 00-0016
1
式
内部仕上足場 | [5 empty] | 別紙 00-0017
1
式
仮設材運搬 | [5 empty] | 別紙 00-0018
1
式
計
建築工事 細目別内訳 | [5 empty] | 18
普通教室棟 １階女子トイレ |  | 防水改修 |  |  | 改修
名 称 | 摘 要 | 数 量 | 単位 | 単 価 | 金 額 | 備 考
ﾗｲﾆﾝｸﾞ甲板 | 一般部 ﾎﾟﾘｻﾙﾌｧｲﾄﾞ系（PS-2）
ｼｰﾘﾝｸﾞ | 5ｘ5 | 4.8
ｍ
計
建築工事 細目別内訳 | [5 empty] | 19
普通教室棟 １階女子トイレ |  | 建具改修 |  |  | 撤去
名 称 | 摘 要 | 数 量 | 単位 | 単 価 | 金 額 | 備 考
木製建具 撤去 | [5 empty] | 別紙 00-0019
1
式
ﾄｲﾚﾌﾞｰｽ 撤去
13.9
㎡
ガラス 撤去 | [5 empty] | 別紙 00-0020
1
式
計
建築工事 細目別内訳 | [5 empty] | 20
普通教室棟 １階女子トイレ |  | 建具改修 |  |  | 改修
名 称 | 摘 要 | 数 量 | 単位 | 単 価 | 金 額 | 備 考
（ﾄｲﾚﾌﾞｰｽ）
TB105
1
か所
TB106
1
か所
TB107
1
か所
運搬、取付け | [5 empty] | 別紙 00-0021
1
式
小計
（木製建具）
WD102 片開き戸 | 800ｘ1950
新設 | ガラス、枠共 | 1
か所
計
建築工事 細目別内訳 | [5 empty] | 21
普通教室棟 １階女子トイレ |  | 内装改修 |  |  | 撤去
名 称 | 摘 要 | 数 量 | 単位 | 単 価 | 金 額 | 備 考
（床）
床タイル 撤去
16.5
㎡
ｶｯﾀｰ入れ | ｺﾝｸﾘｰﾄ面 厚さ20～30㎜
15.2
ｍ
ｺﾝｸﾘｰﾄ床撤去 | 和便器廻り700ｘ300
| ﾓﾙﾀﾙｔ30、ｺﾝｸﾘｰﾄｔ120 | 3
か所
ｺﾝｸﾘｰﾄ撤去 | 鉄筋切断共 人力 集積共
0.1
ｍ3
（壁）
ｺﾝｸﾘｰﾄ撤去 | 鉄筋切断共 人力 集積共
0.2
ｍ3
（天井）
天井合板･ﾎﾞｰﾄﾞ | 一重張り 一般
撤去 | 集積共 | 24.6
㎡
天井下地撤去 | 集積共
24.6
㎡
（雑）
鏡 撤去
2
枚
計
建築工事 細目別内訳 | [5 empty] | 22
普通教室棟 １階女子トイレ |  | 内装改修 |  |  | 改修
名 称 | 摘 要 | 数 量 | 単位 | 単 価 | 金 額 | 備 考
（床）
ﾋﾞﾆﾙ床ｼｰﾄ | ｔ2.0、下地ﾓﾙﾀﾙ
16.5
㎡
和便器撤去部復旧 | 700ｘ300、あと施工ｱﾝｶｰD10
| D10@300ﾀﾞﾌﾞﾙ | 3
か所
土間ｺﾝｸﾘｰﾄ 復旧 | ｔ＝130
1
か所
ｺﾝｸﾘｰﾄﾎﾟﾝﾌﾟ圧送 | 50m3/回以下
基本料金 |  | 1
回
（壁）
ﾋﾞﾆﾙ幅木 | 高さ100
19.5
ｍ
壁 | 厚12.5 不燃
せっこうﾎﾞｰﾄﾞ | 鋼製､木､ﾎﾞｰﾄﾞ下地 下地張り | 9.8
張り(GB-R) | - - |  | ㎡
ﾒﾗﾐﾝ化粧板 | ｔ＝3.0
| 接着張 | 42.2
㎡
壁仕上見切り | ｱﾙﾐ製
16.9
ｍ
軽量鉄骨壁下地 | 50形 下地張りなし @300
7.5
㎡
軽量鉄骨壁下地 | 100形 下地張りあり @450
2.6
㎡
（天井）
天井 化粧 | 厚 9.5 準不燃 ﾄﾗﾊﾞｰﾁﾝ
せっこうﾎﾞｰﾄﾞ | 突付け | 16.5
張り(GB-D) |  |  | ㎡
有孔石膏ﾎﾞｰﾄﾞ | 厚 9.5
5.8
㎡
軽量鉄骨天井下地 | 19形(屋内) ふところ1.5ｍ未満
| 下地張りなし @300 ｲﾝｻｰﾄ別途 | 22.3
㎡
天井廻縁 | 塩化ﾋﾞﾆﾙ製
23.1
ｍ
軽量鉄骨天井 | 19形(屋内) 450× 450㎜程度
開口部補強 | ﾎﾞｰﾄﾞ等切込み共 | 1
か所
天井点検口 | 一般ﾀｲﾌﾟ ｱﾙﾐ製 内外枠共目地
| 450角 | 1
か所
（他）
建築工事 細目別内訳 | [5 empty] | 23
普通教室棟 １階女子トイレ |  | 内装改修 |  |  | 改修
名 称 | 摘 要 | 数 量 | 単位 | 単 価 | 金 額 | 備 考
鏡 | 1200ｘ600
1
か所
手洗ｶｳﾝﾀｰ | ﾒﾗﾐﾝﾎﾟｽﾄﾌｫｰﾑ
| 1700ｘ600 | 1
か所
ﾒﾗﾐﾝﾎﾟｽﾄﾌｫｰﾑｶｳﾝﾀ | ｔ20、ｗ120
ｰ |  | 2.4
ｍ
サッシ額縁 | 木製ｔ25ｘ80
2.8
ｍ
棚板 | 赤集成材t30 W700×D250
| 三方桟木20×20 | 1
か所
室名ｻｲﾝ | ｶｯﾃｨﾝｸﾞｼｰﾄ貼り
1
か所
計
建築工事 細目別内訳 | [5 empty] | 24
普通教室棟 １階女子トイレ |  | 塗装改修 |  |  | 改修
名 称 | 摘 要 | 数 量 | 単位 | 単 価 | 金 額 | 備 考
ＥＰ－Ｇ塗り | ｺﾝｸﾘｰﾄ面
改修仕様 | 工程B種(見上) | 0.1
| 下地調整RB種(塗替え面) |  | ㎡
ＥＰ－Ｇ塗り | 木部 工程B種
(糸幅300㎜以下) | 下地調整RB種(塗替え面) | 4.2
改修仕様 |  |  | ｍ
計
建築工事 細目別内訳 | [5 empty] | 25
普通教室棟 １階女子トイレ |  | 発生材処理 |  |  | 運搬
名 称 | 摘 要 | 数 量 | 単位 | 単 価 | 金 額 | 備 考
発生材積込み | [5 empty] | 別紙 00-0022
1
式
発生材運搬 | [5 empty] | 別紙 00-0023
1
式
計
建築工事 細目別内訳 | [5 empty] | 26
普通教室棟 １階女子トイレ |  | 発生材処理 |  |  | 処分
名 称 | 摘 要 | 数 量 | 単位 | 単 価 | 金 額 | 備 考
発生材処分 | [5 empty] | 別紙 00-0024
1
式
計

## 科目 (3)
建築工事 科目別内訳 |  |  |  | 27
普通教室棟 ２階男子トイレ
名 称 | 数 量 | 単位 | 金 額 | 備 考
直接仮設
1
式
防水改修
1
式
建具改修
1
式
内装改修
1
式
塗装改修
1
式
発生材処理
1
式
計

## 中科目1 (3)
建築工事 中科目別内訳 |  |  |  |  | 28
普通教室棟 ２階男子トイレ
科 目 名 称 | 中 科 目 名 称 | 数 量 | 単位 | 金 額 | 備 考
直接仮設
1
式
計
防水改修 | 改修
1
式
計
建具改修 | 撤去
1
式
建具改修 | 改修
1
式
計
内装改修 | 撤去
1
式
内装改修 | 改修
1
式
計
塗装改修 | 改修
1
式
計
発生材処理 | 運搬
1
式
発生材処理 | 処分
1
式
計

## 細目別内訳 (3)
建築工事 細目別内訳 | [5 empty] | 29
普通教室棟 ２階男子トイレ |  | 直接仮設
名 称 | 摘 要 | 数 量 | 単位 | 単 価 | 金 額 | 備 考
墨出し | [5 empty] | 別紙 00-0025
1
式
養生 | [5 empty] | 別紙 00-0026
1
式
整理清掃後片付け | [5 empty] | 別紙 00-0027
1
式
内部仕上足場 | [5 empty] | 別紙 00-0028
1
式
仮設材運搬 | [5 empty] | 別紙 00-0029
1
式
計
建築工事 細目別内訳 | [5 empty] | 30
普通教室棟 ２階男子トイレ |  | 防水改修 |  |  | 改修
名 称 | 摘 要 | 数 量 | 単位 | 単 価 | 金 額 | 備 考
ﾗｲﾆﾝｸﾞ甲板 | 一般部 ﾎﾟﾘｻﾙﾌｧｲﾄﾞ系（PS-2）
ｼｰﾘﾝｸﾞ | 5ｘ5 | 16.3
ｍ
計
建築工事 細目別内訳 | [5 empty] | 31
普通教室棟 ２階男子トイレ |  | 建具改修 |  |  | 撤去
名 称 | 摘 要 | 数 量 | 単位 | 単 価 | 金 額 | 備 考
木製建具 撤去 | [5 empty] | 別紙 00-0030
1
式
ﾄｲﾚﾌﾞｰｽ 撤去
13.8
㎡
鋼製建具 撤去 | [5 empty] | 別紙 00-0031
1
式
ガラス 撤去 | [5 empty] | 別紙 00-0032
1
式
計
建築工事 細目別内訳 | [5 empty] | 32
普通教室棟 ２階男子トイレ |  | 建具改修 |  |  | 改修
名 称 | 摘 要 | 数 量 | 単位 | 単 価 | 金 額 | 備 考
（ﾄｲﾚﾌﾞｰｽ）
TB102
3
か所
TB108
1
か所
TB109
1
か所
運搬、取付け | [5 empty] | 別紙 00-0033
1
式
小計
（木製建具）
WD103 片開き戸 | 800ｘ1900
新設 | ガラス、枠共 | 1
か所
（鋼製建具）
SD101 片開き戸
新設 |  | 1
か所
運搬、取付け | [5 empty] | 別紙 00-0034
1
式
小計
計
建築工事 細目別内訳 | [5 empty] | 33
普通教室棟 ２階男子トイレ |  | 内装改修 |  |  | 撤去
名 称 | 摘 要 | 数 量 | 単位 | 単 価 | 金 額 | 備 考
（床）
ﾋﾞﾆﾙ床ｼｰﾄ撤去 | 集積共
21.6
㎡
ｶｯﾀｰ入れ | ｺﾝｸﾘｰﾄ面 厚さ20～30㎜
4
ｍ
ｺﾝｸﾘｰﾄ床撤去 | 和便器廻り700ｘ300
| ﾓﾙﾀﾙｔ30、ｺﾝｸﾘｰﾄｔ120 | 2
か所
（壁）
木製幅木撤去 | 集積共
6.8
ｍ
ﾋﾞﾆﾙ幅木撤去 | 一般 集積共
6.8
ｍ
建具周囲はつり | RC 15㎝ 集積共
1.4
ｍ
（天井）
天井合板･ﾎﾞｰﾄﾞ | 一重張り 一般
撤去 | 集積共 | 20.2
㎡
天井下地撤去 | 集積共
20.2
㎡
廻り縁撤去 | 塩ﾋﾞ製
9.2
ｍ
（雑）
鏡 撤去
2
枚
流し台 撤去 | L2225、ｺﾝｸﾘｰﾄ製、ステンレス笠木
| 集積共 | 1
か所
便器仕切り 撤去
4
か所
計
建築工事 細目別内訳 | [5 empty] | 34
普通教室棟 ２階男子トイレ |  | 内装改修 |  |  | 改修
名 称 | 摘 要 | 数 量 | 単位 | 単 価 | 金 額 | 備 考
（床）
ﾋﾞﾆﾙ床ｼｰﾄ | ｔ2.0、下地調整
19.9
㎡
配管撤去補修 | ｺﾝｸﾘｰﾄ詰め
2
か所
和便器撤去部復旧 | 700ｘ300、あと施工ｱﾝｶｰD13
| D13@200ﾀﾞﾌﾞﾙ、ﾓﾙﾀﾙｔ30 | 2
か所
（壁）
ﾋﾞﾆﾙ幅木 | 高さ100
7
ｍ
ﾋﾞﾆﾙ幅木 | 高さ100
15.6
ｍ
壁 | 厚12.5 不燃
せっこうﾎﾞｰﾄﾞ | 鋼製､木､ﾎﾞｰﾄﾞ下地 下地張り | 8.2
張り(GB-R) | - - |  | ㎡
ﾒﾗﾐﾝ化粧板 | ｔ＝3.0
| 接着張 | 40
㎡
防火上主要な間仕 | LGS65型＠450
切壁 | 強化石膏ボードｔ12.5+12.5（両面 | 2.8
| ） |  | ㎡
間仕切内 | ｔ50 10K相当
ｸﾞﾗｽｳｰﾙ充填 |  | 2.8
㎡
軽量鉄骨壁下地 | W65 W800ｘH1900 三方
開口補強 |  | 1
か所
軽量鉄骨壁下地 | 100形 下地張りあり @450
5.7
㎡
（天井）
天井 化粧 | 厚 9.5 準不燃 ﾄﾗﾊﾞｰﾁﾝ
せっこうﾎﾞｰﾄﾞ | 突付け | 20.2
張り(GB-D) |  |  | ㎡
軽量鉄骨天井下地 | 19形(屋内) ふところ1.5ｍ未満
| 下地張りなし @300 ｲﾝｻｰﾄ別途 | 20.2
㎡
天井廻縁 | 塩化ﾋﾞﾆﾙ製
25.1
ｍ
（他）
鏡 | 360ｘ455
1
か所
鏡 | 1795ｘ600
1
か所
建築工事 細目別内訳 | [5 empty] | 35
普通教室棟 ２階男子トイレ |  | 内装改修 |  |  | 改修
名 称 | 摘 要 | 数 量 | 単位 | 単 価 | 金 額 | 備 考
K1 | ｽﾃﾝﾚｽ流し台
1
か所
ﾒﾗﾐﾝﾎﾟｽﾄﾌｫｰﾑｶｳﾝﾀ | ｔ20、ｗ120
ｰ |  | 7.3
ｍ
手洗ｶｳﾝﾀｰ | ﾒﾗﾐﾝﾎﾟｽﾄﾌｫｰﾑ
| 790ｘ600 | 1
か所
サッシ額縁 | 木製ｔ25ｘ180
2.8
ｍ
室名ｻｲﾝ | ｶｯﾃｨﾝｸﾞｼｰﾄ貼り
1
か所
計
建築工事 細目別内訳 | [5 empty] | 36
普通教室棟 ２階男子トイレ |  | 塗装改修 |  |  | 改修
名 称 | 摘 要 | 数 量 | 単位 | 単 価 | 金 額 | 備 考
ＥＰ－Ｇ塗り | ﾎﾞｰﾄﾞ面
| 工程B種(一般) | 2.6
| 素地B種 |  | ㎡
ＥＰ－Ｇ塗り | ｺﾝｸﾘｰﾄ面
改修仕様 | 工程B種(一般) | 15.1
| 下地調整RB種(塗替え面) |  | ㎡
ＥＰ－Ｇ塗り | ｺﾝｸﾘｰﾄ面
改修仕様 | 工程B種(見上) | 0.9
| 下地調整RB種(塗替え面) |  | ㎡
ＥＰ－Ｇ塗り | 木部 工程B種
(糸幅300㎜以下) | 下地調整RB種(塗替え面) | 4.8
改修仕様 |  |  | ｍ
建具SOP塗装 | 鋼製建具
1
㎡
計
建築工事 細目別内訳 | [5 empty] | 37
普通教室棟 ２階男子トイレ |  | 発生材処理 |  |  | 運搬
名 称 | 摘 要 | 数 量 | 単位 | 単 価 | 金 額 | 備 考
発生材積込み | [5 empty] | 別紙 00-0035
1
式
発生材運搬 | [5 empty] | 別紙 00-0036
1
式
計
建築工事 細目別内訳 | [5 empty] | 38
普通教室棟 ２階男子トイレ |  | 発生材処理 |  |  | 処分
名 称 | 摘 要 | 数 量 | 単位 | 単 価 | 金 額 | 備 考
発生材処分 | [5 empty] | 別紙 00-0037
1
式
計

## 科目 (4)
建築工事 科目別内訳 |  |  |  | 39
普通教室棟 ２階女子トイレ
名 称 | 数 量 | 単位 | 金 額 | 備 考
直接仮設
1
式
防水改修
1
式
建具改修
1
式
内装改修
1
式
塗装改修
1
式
発生材処理
1
式
計

## 中科目1 (4)
建築工事 中科目別内訳 |  |  |  |  | 40
普通教室棟 ２階女子トイレ
科 目 名 称 | 中 科 目 名 称 | 数 量 | 単位 | 金 額 | 備 考
直接仮設
1
式
計
防水改修 | 改修
1
式
計
建具改修 | 撤去
1
式
建具改修 | 改修
1
式
計
内装改修 | 撤去
1
式
内装改修 | 改修
1
式
計
塗装改修 | 改修
1
式
計
発生材処理 | 運搬
1
式
発生材処理 | 処分
1
式
計

## 細目別内訳 (4)
建築工事 細目別内訳 | [5 empty] | 41
普通教室棟 ２階女子トイレ |  | 直接仮設
名 称 | 摘 要 | 数 量 | 単位 | 単 価 | 金 額 | 備 考
墨出し | [5 empty] | 別紙 00-0038
1
式
養生 | [5 empty] | 別紙 00-0039
1
式
整理清掃後片付け | [5 empty] | 別紙 00-0040
1
式
内部仕上足場 | [5 empty] | 別紙 00-0041
1
式
仮設材運搬 | [5 empty] | 別紙 00-0042
1
式
計
建築工事 細目別内訳 | [5 empty] | 42
普通教室棟 ２階女子トイレ |  | 防水改修 |  |  | 改修
名 称 | 摘 要 | 数 量 | 単位 | 単 価 | 金 額 | 備 考
ﾗｲﾆﾝｸﾞ甲板 | 一般部 ﾎﾟﾘｻﾙﾌｧｲﾄﾞ系（PS-2）
ｼｰﾘﾝｸﾞ | 5ｘ5 | 9.5
ｍ
計
建築工事 細目別内訳 | [5 empty] | 43
普通教室棟 ２階女子トイレ |  | 建具改修 |  |  | 撤去
名 称 | 摘 要 | 数 量 | 単位 | 単 価 | 金 額 | 備 考
木製建具 撤去 | [5 empty] | 別紙 00-0043
1
式
ﾄｲﾚﾌﾞｰｽ 撤去
13.6
㎡
ガラス 撤去 | [5 empty] | 別紙 00-0044
1
式
計
建築工事 細目別内訳 | [5 empty] | 44
普通教室棟 ２階女子トイレ |  | 建具改修 |  |  | 改修
名 称 | 摘 要 | 数 量 | 単位 | 単 価 | 金 額 | 備 考
（ﾊﾟｰﾃｰｼｮﾝ）
PT101
1
か所
運搬、取付け | [5 empty] | 別紙 00-0045
1
式
小計
（ﾄｲﾚﾌﾞｰｽ）
TB110
1
か所
TB111
1
か所
運搬、取付け | [5 empty] | 別紙 00-0046
1
式
小計
（木製建具）
WD104 片開き戸 | 800ｘ1900
新設 | ガラス、枠共 | 1
か所
計
建築工事 細目別内訳 | [5 empty] | 45
普通教室棟 ２階女子トイレ |  | 内装改修 |  |  | 撤去
名 称 | 摘 要 | 数 量 | 単位 | 単 価 | 金 額 | 備 考
（床）
ﾋﾞﾆﾙ床ｼｰﾄ撤去 | 集積共
30.1
㎡
ｶｯﾀｰ入れ | ｺﾝｸﾘｰﾄ面 厚さ20～30㎜
4
ｍ
ｺﾝｸﾘｰﾄ床撤去 | 和便器廻り700ｘ300
| ﾓﾙﾀﾙｔ30、ｺﾝｸﾘｰﾄｔ120 | 2
か所
（壁）
木製幅木撤去 | 集積共
8.6
ｍ
ﾋﾞﾆﾙ幅木撤去 | 一般 集積共
8.6
ｍ
（天井）
天井合板･ﾎﾞｰﾄﾞ | 一重張り 一般
撤去 | 集積共 | 28.9
㎡
天井下地撤去 | 集積共
28.9
㎡
廻り縁撤去 | 塩ﾋﾞ製
13.3
ｍ
（雑）
鏡 撤去
4
枚
流し台 撤去 | L2235、ｺﾝｸﾘｰﾄ製、ステンレス笠木
| 集積共 | 1
か所
流し台 撤去 | L1535、ｺﾝｸﾘｰﾄ製、ステンレス笠木
| 集積共 | 1
か所
便器仕切り 撤去
1
か所
囲い板 撤去 | 一重張り 一般 集積共
6.5
㎡
計
建築工事 細目別内訳 | [5 empty] | 46
普通教室棟 ２階女子トイレ |  | 内装改修 |  |  | 改修
名 称 | 摘 要 | 数 量 | 単位 | 単 価 | 金 額 | 備 考
（床）
ﾋﾞﾆﾙ床ｼｰﾄ | ｔ2.0、下地調整
29.1
㎡
配管撤去補修 | ｺﾝｸﾘｰﾄ詰め
4
か所
和便器撤去部復旧 | 700ｘ300、あと施工ｱﾝｶｰD13
| D13@200ﾀﾞﾌﾞﾙ、ﾓﾙﾀﾙｔ30 | 2
か所
（壁）
ﾋﾞﾆﾙ幅木 | 高さ100
14.6
ｍ
ﾋﾞﾆﾙ幅木 | 高さ100
17.7
ｍ
壁 | 厚12.5 不燃
せっこうﾎﾞｰﾄﾞ | 鋼製､木､ﾎﾞｰﾄﾞ下地 下地張り | 15
張り(GB-R) | - - |  | ㎡
ﾒﾗﾐﾝ化粧板 | ｔ＝3.0
| 接着張 | 42.3
㎡
防火上主要な間仕 | LGS65型＠450
切壁 | 強化石膏ボードｔ12.5+12.5（両面 | 6.4
| ） |  | ㎡
間仕切内 | ｔ50 10K相当
ｸﾞﾗｽｳｰﾙ充填 |  | 6.4
㎡
軽量鉄骨壁下地 | W65 W800ｘH1900 三方
開口補強 |  | 1
か所
軽量鉄骨壁下地 | 50形 下地張りなし @300
1.4
㎡
軽量鉄骨壁下地 | 100形 下地張りあり @450
5.2
㎡
（天井）
天井 化粧 | 厚 9.5 準不燃 ﾄﾗﾊﾞｰﾁﾝ
せっこうﾎﾞｰﾄﾞ | 突付け | 28.5
張り(GB-D) |  |  | ㎡
軽量鉄骨天井下地 | 19形(屋内) ふところ1.5ｍ未満
| 下地張りなし @300 ｲﾝｻｰﾄ別途 | 28.5
㎡
天井廻縁 | 塩化ﾋﾞﾆﾙ製
31
ｍ
（他）
鏡 | 1300ｘ600
1
か所
建築工事 細目別内訳 | [5 empty] | 47
普通教室棟 ２階女子トイレ |  | 内装改修 |  |  | 改修
名 称 | 摘 要 | 数 量 | 単位 | 単 価 | 金 額 | 備 考
鏡 | 1805ｘ600
1
か所
K1 | ｽﾃﾝﾚｽ流し台
1
か所
ﾒﾗﾐﾝﾎﾟｽﾄﾌｫｰﾑｶｳﾝﾀ | ｔ20、ｗ120
ｰ |  | 4.7
ｍ
手洗ｶｳﾝﾀｰ | ﾒﾗﾐﾝﾎﾟｽﾄﾌｫｰﾑ
| 1700ｘ600 | 1
か所
サッシ額縁 | 木製ｔ25ｘ180
2.8
ｍ
棚板 | 赤集成材t30 W919×D250
| 三方桟木20×20 | 1
か所
室名ｻｲﾝ | ｶｯﾃｨﾝｸﾞｼｰﾄ貼り
1
か所
計
建築工事 細目別内訳 | [5 empty] | 48
普通教室棟 ２階女子トイレ |  | 塗装改修 |  |  | 改修
名 称 | 摘 要 | 数 量 | 単位 | 単 価 | 金 額 | 備 考
ＥＰ－Ｇ塗り | ﾎﾞｰﾄﾞ面
| 工程B種(一般) | 6.4
| 素地B種 |  | ㎡
ＥＰ－Ｇ塗り | ｺﾝｸﾘｰﾄ面
改修仕様 | 工程B種(一般) | 20.5
| 下地調整RB種(塗替え面) |  | ㎡
ＥＰ－Ｇ塗り | ｺﾝｸﾘｰﾄ面
改修仕様 | 工程B種(見上) | 1
| 下地調整RB種(塗替え面) |  | ㎡
ＥＰ－Ｇ塗り | 木部 工程B種
(糸幅300㎜以下) | 下地調整RB種(塗替え面) | 5.4
改修仕様 |  |  | ｍ
計
建築工事 細目別内訳 | [5 empty] | 49
普通教室棟 ２階女子トイレ |  | 発生材処理 |  |  | 運搬
名 称 | 摘 要 | 数 量 | 単位 | 単 価 | 金 額 | 備 考
発生材積込み | [5 empty] | 別紙 00-0047
1
式
発生材運搬 | [5 empty] | 別紙 00-0048
1
式
計
建築工事 細目別内訳 | [5 empty] | 50
普通教室棟 ２階女子トイレ |  | 発生材処理 |  |  | 処分
名 称 | 摘 要 | 数 量 | 単位 | 単 価 | 金 額 | 備 考
発生材処分 | [5 empty] | 別紙 00-0049
1
式
計

## 科目 (5)
建築工事 科目別内訳 |  |  |  | 51
新実習棟 １階男子トイレ
名 称 | 数 量 | 単位 | 金 額 | 備 考
直接仮設
1
式
防水改修
1
式
建具改修
1
式
内装改修
1
式
塗装改修
1
式
発生材処理
1
式
計

## 中科目1 (5)
建築工事 中科目別内訳 |  |  |  |  | 52
新実習棟 １階男子トイレ
科 目 名 称 | 中 科 目 名 称 | 数 量 | 単位 | 金 額 | 備 考
直接仮設
1
式
計
防水改修 | 改修
1
式
計
建具改修 | 撤去
1
式
建具改修 | 改修
1
式
計
内装改修 | 撤去
1
式
内装改修 | 改修
1
式
計
塗装改修 | 改修
1
式
計
発生材処理 | 運搬
1
式
発生材処理 | 処分
1
式
計

## 細目別内訳 (5)
建築工事 細目別内訳 | [5 empty] | 53
新実習棟 １階男子トイレ |  | 直接仮設
名 称 | 摘 要 | 数 量 | 単位 | 単 価 | 金 額 | 備 考
墨出し | [5 empty] | 別紙 00-0050
1
式
養生 | [5 empty] | 別紙 00-0051
1
式
整理清掃後片付け | [5 empty] | 別紙 00-0052
1
式
内部仕上足場 | [5 empty] | 別紙 00-0053
1
式
仮設材運搬 | [5 empty] | 別紙 00-0054
1
式
計
建築工事 細目別内訳 | [5 empty] | 54
新実習棟 １階男子トイレ |  | 防水改修 |  |  | 改修
名 称 | 摘 要 | 数 量 | 単位 | 単 価 | 金 額 | 備 考
ﾗｲﾆﾝｸﾞ甲板 | 一般部 ﾎﾟﾘｻﾙﾌｧｲﾄﾞ系（PS-2）
ｼｰﾘﾝｸﾞ | 5ｘ5 | 17.3
ｍ
計
建築工事 細目別内訳 | [5 empty] | 55
新実習棟 １階男子トイレ |  | 建具改修 |  |  | 撤去
名 称 | 摘 要 | 数 量 | 単位 | 単 価 | 金 額 | 備 考
木製建具 撤去 | [5 empty] | 別紙 00-0055
1
式
ﾄｲﾚﾌﾞｰｽ 撤去
18.9
㎡
ガラス 撤去 | [5 empty] | 別紙 00-0056
1
式
計
建築工事 細目別内訳 | [5 empty] | 56
新実習棟 １階男子トイレ |  | 建具改修 |  |  | 改修
名 称 | 摘 要 | 数 量 | 単位 | 単 価 | 金 額 | 備 考
（ﾄｲﾚﾌﾞｰｽ）
TB113
1
か所
TB115
3
か所
TB116
1
か所
運搬、取付け | [5 empty] | 別紙 00-0057
1
式
小計
（木製建具）
WD105 片開き戸 | 780ｘ1900
新設 | ガラス、枠共 | 1
か所
計
建築工事 細目別内訳 | [5 empty] | 57
新実習棟 １階男子トイレ |  | 内装改修 |  |  | 撤去
名 称 | 摘 要 | 数 量 | 単位 | 単 価 | 金 額 | 備 考
（床）
ﾋﾞﾆﾙ床ｼｰﾄ撤去 | 集積共
7.6
㎡
床タイル 撤去
21.9
㎡
ｶｯﾀｰ入れ | ｺﾝｸﾘｰﾄ面 厚さ20～30㎜
4
ｍ
ｺﾝｸﾘｰﾄ床撤去 | 和便器廻り700ｘ300
| ﾓﾙﾀﾙｔ30、ｺﾝｸﾘｰﾄｔ120 | 2
か所
（壁）
ﾋﾞﾆﾙ幅木撤去 | 一般 集積共
7.1
ｍ
壁合板･ﾎﾞｰﾄﾞ | 一重張り 一般 集積共
撤去 |  | 22.5
㎡
ﾗｲﾆﾝｸﾞ天板撤去 | ｽﾃﾝﾚｽ製
8.8
ｍ
ﾗｲﾆﾝｸﾞ壁撤去
10.7
㎡
壁ﾀｲﾙ撤去 | 下地ﾓﾙﾀﾙ共 集積共
8.2
㎡
（天井）
天井合板･ﾎﾞｰﾄﾞ | 一重張り 一般
撤去 | 集積共 | 60.3
㎡
天井下地撤去 | 集積共
60.3
㎡
天井点検口撤去 | 集積共
3
か所
廻り縁撤去 | 塩ﾋﾞ製
31.7
ｍ
（雑）
鏡 撤去
3
枚
流し台 撤去 | L1900、ステンレス笠木
| 集積共 | 1
か所
計
建築工事 細目別内訳 | [5 empty] | 58
新実習棟 １階男子トイレ |  | 内装改修 |  |  | 改修
名 称 | 摘 要 | 数 量 | 単位 | 単 価 | 金 額 | 備 考
（床）
ﾋﾞﾆﾙ床ｼｰﾄ | ｔ2.0、下地調整
29.1
㎡
配管撤去補修 | ｺﾝｸﾘｰﾄ詰め
7
か所
和便器撤去部復旧 | 700ｘ300、あと施工ｱﾝｶｰD13
| D13@200ﾀﾞﾌﾞﾙ、ﾓﾙﾀﾙｔ30 | 2
か所
床見切り | ｽﾃﾝﾚｽ製
2.2
ｍ
（壁）
ﾋﾞﾆﾙ幅木 | 高さ100
25.7
ｍ
壁 | 厚12.5 不燃
せっこうﾎﾞｰﾄﾞ | 鋼製､木､ﾎﾞｰﾄﾞ下地 下地張り | 32.3
張り(GB-R) | - - |  | ㎡
ﾒﾗﾐﾝ化粧板 | ｔ＝3.0
| 接着張 | 43.1
㎡
軽量鉄骨壁下地 | 50形 下地張りなし @300
4.7
㎡
軽量鉄骨壁下地 | 100形 下地張りあり @450
9.4
㎡
（天井）
天井 化粧 | 厚 9.5 準不燃 ﾄﾗﾊﾞｰﾁﾝ
せっこうﾎﾞｰﾄﾞ | 突付け | 22.2
張り(GB-D) |  |  | ㎡
天井 吸音用 | 厚 9.5 φ6-22
あなあきせっこう | 不燃紙裏打(準不燃) 突付け | 37.8
ﾎﾞｰﾄﾞ張り(GB-P) |  |  | ㎡
天井廻縁 | 塩化ﾋﾞﾆﾙ製
31.9
ｍ
軽量鉄骨天井下地 | 19形(屋内) ふところ1.5ｍ未満
| 下地張りなし @300 ｲﾝｻｰﾄ別途 | 60
㎡
軽量鉄骨天井 | 19形(屋内) 600× 600㎜程度
開口部補強 | ﾎﾞｰﾄﾞ等切込み共 | 2
か所
軽量鉄骨天井 | 19形(屋内) 450× 450㎜程度
開口部補強 | ﾎﾞｰﾄﾞ等切込み共 | 2
か所
天井点検口 | 一般ﾀｲﾌﾟ ｱﾙﾐ製 内外枠共目地
| 600角 | 2
か所
天井点検口 | 一般ﾀｲﾌﾟ ｱﾙﾐ製 内外枠共目地
| 450角 | 2
か所
建築工事 細目別内訳 | [5 empty] | 59
新実習棟 １階男子トイレ |  | 内装改修 |  |  | 改修
名 称 | 摘 要 | 数 量 | 単位 | 単 価 | 金 額 | 備 考
（他）
鏡 | 1200ｘ600
1
か所
鏡 | 1700ｘ600
1
か所
K2 | ｽﾃﾝﾚｽ流し台
1
か所
ﾒﾗﾐﾝﾎﾟｽﾄﾌｫｰﾑｶｳﾝﾀ | ｔ20、ｗ120
ｰ |  | 7.7
ｍ
手洗ｶｳﾝﾀｰ | ﾒﾗﾐﾝﾎﾟｽﾄﾌｫｰﾑ
| 1700ｘ600 | 1
か所
棚板 | 赤集成材t30 W900×D250
| 三方桟木20×20 | 1
か所
室名ｻｲﾝ | ｶｯﾃｨﾝｸﾞｼｰﾄ貼り
1
か所
計
建築工事 細目別内訳 | [5 empty] | 60
新実習棟 １階男子トイレ |  | 塗装改修 |  |  | 改修
名 称 | 摘 要 | 数 量 | 単位 | 単 価 | 金 額 | 備 考
ＥＰ－Ｇ塗り | ﾎﾞｰﾄﾞ面
| 工程B種(一般) | 25
| 素地B種 |  | ㎡
ＥＰ塗り | ﾎﾞｰﾄﾞ面
| 工程B種(一般) | 37.8
| 素地B種 |  | ㎡
ＥＰ－Ｇ塗り | 木部 工程B種
(糸幅300㎜以下) | 下地調整RB種(塗替え面) | 15.8
改修仕様 |  |  | ｍ
計
建築工事 細目別内訳 | [5 empty] | 61
新実習棟 １階男子トイレ |  | 発生材処理 |  |  | 運搬
名 称 | 摘 要 | 数 量 | 単位 | 単 価 | 金 額 | 備 考
発生材積込み | [5 empty] | 別紙 00-0058
1
式
発生材運搬 | [5 empty] | 別紙 00-0059
1
式
計
建築工事 細目別内訳 | [5 empty] | 62
新実習棟 １階男子トイレ |  | 発生材処理 |  |  | 処分
名 称 | 摘 要 | 数 量 | 単位 | 単 価 | 金 額 | 備 考
発生材処分 | [5 empty] | 別紙 00-0060
1
式
計

## 科目 (6)
建築工事 科目別内訳 |  |  |  | 63
新実習棟 ２階女子トイレ
名 称 | 数 量 | 単位 | 金 額 | 備 考
直接仮設
1
式
防水改修
1
式
建具改修
1
式
内装改修
1
式
塗装改修
1
式
発生材処理
1
式
計

## 中科目1 (6)
建築工事 中科目別内訳 |  |  |  |  | 64
新実習棟 ２階女子トイレ
科 目 名 称 | 中 科 目 名 称 | 数 量 | 単位 | 金 額 | 備 考
直接仮設
1
式
計
防水改修 | 改修
1
式
計
建具改修 | 撤去
1
式
建具改修 | 改修
1
式
計
内装改修 | 撤去
1
式
内装改修 | 改修
1
式
計
塗装改修 | 改修
1
式
計
発生材処理 | 運搬
1
式
発生材処理 | 処分
1
式
計

## 細目別内訳 (6)
建築工事 細目別内訳 | [5 empty] | 65
新実習棟 ２階女子トイレ |  | 直接仮設
名 称 | 摘 要 | 数 量 | 単位 | 単 価 | 金 額 | 備 考
墨出し | [5 empty] | 別紙 00-0061
1
式
養生 | [5 empty] | 別紙 00-0062
1
式
整理清掃後片付け | [5 empty] | 別紙 00-0063
1
式
内部仕上足場 | [5 empty] | 別紙 00-0064
1
式
仮設材運搬 | [5 empty] | 別紙 00-0065
1
式
計
建築工事 細目別内訳 | [5 empty] | 66
新実習棟 ２階女子トイレ |  | 防水改修 |  |  | 改修
名 称 | 摘 要 | 数 量 | 単位 | 単 価 | 金 額 | 備 考
ﾗｲﾆﾝｸﾞ甲板 | 一般部 ﾎﾟﾘｻﾙﾌｧｲﾄﾞ系（PS-2）
ｼｰﾘﾝｸﾞ | 5ｘ5 | 5.2
ｍ
計
建築工事 細目別内訳 | [5 empty] | 67
新実習棟 ２階女子トイレ |  | 建具改修 |  |  | 撤去
名 称 | 摘 要 | 数 量 | 単位 | 単 価 | 金 額 | 備 考
木製建具 撤去 | [5 empty] | 別紙 00-0066
1
式
ﾄｲﾚﾌﾞｰｽ 撤去
18.8
㎡
ガラス 撤去 | [5 empty] | 別紙 00-0067
1
式
計
建築工事 細目別内訳 | [5 empty] | 68
新実習棟 ２階女子トイレ |  | 建具改修 |  |  | 改修
名 称 | 摘 要 | 数 量 | 単位 | 単 価 | 金 額 | 備 考
（ﾄｲﾚﾌﾞｰｽ）
TB117
1
か所
TB118
1
か所
TB119
1
か所
運搬、取付け | [5 empty] | 別紙 00-0068
1
式
小計
（木製建具）
WD106 片開き戸 | 760ｘ1900
新設 | ガラス、枠共 | 1
か所
計
建築工事 細目別内訳 | [5 empty] | 69
新実習棟 ２階女子トイレ |  | 内装改修 |  |  | 撤去
名 称 | 摘 要 | 数 量 | 単位 | 単 価 | 金 額 | 備 考
（床）
床タイル 撤去
28.5
㎡
ｶｯﾀｰ入れ | ｺﾝｸﾘｰﾄ面 厚さ20～30㎜
2
ｍ
ｺﾝｸﾘｰﾄ床撤去 | 和便器廻り700ｘ300
| ﾓﾙﾀﾙｔ30、ｺﾝｸﾘｰﾄｔ120 | 1
か所
ｽﾃﾝﾚｽ製上框撤去 | ｔ＝2.0
3.3
ｍ
（壁）
ﾗｲﾆﾝｸﾞ天板撤去 | ｽﾃﾝﾚｽ製
2.8
ｍ
ﾗｲﾆﾝｸﾞ壁撤去
3
㎡
ﾗｲﾆﾝｸﾞ壁ﾀｲﾙ撤去 | 下地ﾓﾙﾀﾙ共 集積共
3
㎡
（天井）
天井合板･ﾎﾞｰﾄﾞ | 一重張り 一般
撤去 | 集積共 | 28.5
㎡
天井下地撤去 | 集積共
28.5
㎡
廻り縁撤去 | 塩ﾋﾞ製
24
ｍ
（雑）
ｶｰﾃﾝﾚｰﾙ | ｱﾙﾐﾆｳﾑ製 手引き 引分け
| 軽量用(10-60) | 3.3
ｍ
鏡 撤去
3
枚
計
建築工事 細目別内訳 | [5 empty] | 70
新実習棟 ２階女子トイレ |  | 内装改修 |  |  | 改修
名 称 | 摘 要 | 数 量 | 単位 | 単 価 | 金 額 | 備 考
（床）
ﾋﾞﾆﾙ床ｼｰﾄ | ｔ2.0、下地調整
27.9
㎡
配管撤去補修 | ｺﾝｸﾘｰﾄ詰め
2
か所
和便器撤去部復旧 | 700ｘ300、あと施工ｱﾝｶｰD13
| D13@200ﾀﾞﾌﾞﾙ、ﾓﾙﾀﾙｔ30 | 1
か所
ｽﾃﾝﾚｽ製上框 | ｔ＝2.0
2.8
ｍ
（壁）
ﾋﾞﾆﾙ幅木 | 高さ100
24
ｍ
壁 | 厚12.5 不燃
せっこうﾎﾞｰﾄﾞ | 鋼製､木､ﾎﾞｰﾄﾞ下地 下地張り | 9.6
張り(GB-R) | - - |  | ㎡
ﾒﾗﾐﾝ化粧板 | ｔ＝3.0
| 接着張 | 58.9
㎡
軽量鉄骨壁下地 | 50形 下地張りなし @300
0.6
㎡
軽量鉄骨壁下地 | 100形 下地張りあり @450
1.9
㎡
（天井）
天井 化粧 | 厚 9.5 準不燃 ﾄﾗﾊﾞｰﾁﾝ
せっこうﾎﾞｰﾄﾞ | 突付け | 27.9
張り(GB-D) |  |  | ㎡
軽量鉄骨天井下地 | 19形(屋内) ふところ1.5ｍ未満
| 下地張りなし @300 ｲﾝｻｰﾄ別途 | 27.9
㎡
天井廻縁 | 塩化ﾋﾞﾆﾙ製
24
ｍ
軽量鉄骨天井 | 19形(屋内) 300× 300㎜程度
開口部補強 | ﾎﾞｰﾄﾞ等切込み共 | 1
か所
（他）
鏡 | 1800ｘ1200
1
か所
鏡 | 1500ｘ600
1
か所
ｶｰﾃﾝﾚｰﾙ | ｽﾃﾝﾚｽ製 手引き 引分け
| 軽量用(10-60) | 2.8
ｍ
建築工事 細目別内訳 | [5 empty] | 71
新実習棟 ２階女子トイレ |  | 内装改修 |  |  | 改修
名 称 | 摘 要 | 数 量 | 単位 | 単 価 | 金 額 | 備 考
ﾒﾗﾐﾝﾎﾟｽﾄﾌｫｰﾑｶｳﾝﾀ | ｔ20、ｗ120
ｰ |  | 2.6
ｍ
手洗ｶｳﾝﾀｰ | ﾒﾗﾐﾝﾎﾟｽﾄﾌｫｰﾑ
| 1700ｘ600 | 1
か所
棚板 | 赤集成材t30 W900×D250
| 三方桟木20×20 | 1
か所
室名ｻｲﾝ | ｶｯﾃｨﾝｸﾞｼｰﾄ貼り
1
か所
計
建築工事 細目別内訳 | [5 empty] | 72
新実習棟 ２階女子トイレ |  | 塗装改修 |  |  | 改修
名 称 | 摘 要 | 数 量 | 単位 | 単 価 | 金 額 | 備 考
ＥＰ－Ｇ塗り | 木部 工程B種
(糸幅300㎜以下) | 下地調整RB種(塗替え面) | 12.1
改修仕様 |  |  | ｍ
計
建築工事 細目別内訳 | [5 empty] | 73
新実習棟 ２階女子トイレ |  | 発生材処理 |  |  | 運搬
名 称 | 摘 要 | 数 量 | 単位 | 単 価 | 金 額 | 備 考
発生材積込み | [5 empty] | 別紙 00-0069
1
式
発生材運搬 | [5 empty] | 別紙 00-0070
1
式
計
建築工事 細目別内訳 | [5 empty] | 74
新実習棟 ２階女子トイレ |  | 発生材処理 |  |  | 処分
名 称 | 摘 要 | 数 量 | 単位 | 単 価 | 金 額 | 備 考
発生材処分 | [5 empty] | 別紙 00-0071
1
式
計

## 科目 (7)
建築工事 科目別内訳 |  |  |  | 75
電気棟 トイレ
名 称 | 数 量 | 単位 | 金 額 | 備 考
直接仮設
1
式
防水改修
1
式
建具改修
1
式
内装改修
1
式
塗装改修
1
式
発生材処理
1
式
計

## 中科目1 (7)
建築工事 中科目別内訳 |  |  |  |  | 76
電気棟 トイレ
科 目 名 称 | 中 科 目 名 称 | 数 量 | 単位 | 金 額 | 備 考
直接仮設
1
式
計
防水改修 | 改修
1
式
計
建具改修 | 撤去
1
式
建具改修 | 改修
1
式
計
内装改修 | 撤去
1
式
内装改修 | 改修
1
式
計
塗装改修 | 改修
1
式
計
発生材処理 | 運搬
1
式
発生材処理 | 処分
1
式
計

## 細目別内訳 (7)
建築工事 細目別内訳 | [5 empty] | 77
電気棟 トイレ |  | 直接仮設
名 称 | 摘 要 | 数 量 | 単位 | 単 価 | 金 額 | 備 考
墨出し | [5 empty] | 別紙 00-0072
1
式
養生 | [5 empty] | 別紙 00-0073
1
式
整理清掃後片付け | [5 empty] | 別紙 00-0074
1
式
内部仕上足場 | [5 empty] | 別紙 00-0075
1
式
仮設材運搬 | [5 empty] | 別紙 00-0076
1
式
計
建築工事 細目別内訳 | [5 empty] | 78
電気棟 トイレ |  | 防水改修 |  |  | 改修
名 称 | 摘 要 | 数 量 | 単位 | 単 価 | 金 額 | 備 考
ﾗｲﾆﾝｸﾞ甲板 | 一般部 ﾎﾟﾘｻﾙﾌｧｲﾄﾞ系（PS-2）
ｼｰﾘﾝｸﾞ | 5ｘ5 | 17.1
ｍ
計
建築工事 細目別内訳 | [5 empty] | 79
電気棟 トイレ |  | 建具改修 |  |  | 撤去
名 称 | 摘 要 | 数 量 | 単位 | 単 価 | 金 額 | 備 考
木製建具 撤去 | [5 empty] | 別紙 00-0077
1
式
ﾄｲﾚﾌﾞｰｽ 撤去
43
㎡
ガラス 撤去 | [5 empty] | 別紙 00-0078
1
式
計
建築工事 細目別内訳 | [5 empty] | 80
電気棟 トイレ |  | 建具改修 |  |  | 改修
名 称 | 摘 要 | 数 量 | 単位 | 単 価 | 金 額 | 備 考
（ﾄｲﾚﾌﾞｰｽ）
TB102
3
か所
TB120
1
か所
TB121
1
か所
TB122
1
か所
TB123
1
か所
運搬、取付け | [5 empty] | 別紙 00-0079
1
式
小計
（木製建具）
WD107 片開き戸 | 800ｘ2000
新設 | ガラス、枠共 | 1
か所
WD108 片開き戸 | 800ｘ2000
新設 | ガラス、枠共 | 1
か所
計
建築工事 細目別内訳 | [5 empty] | 81
電気棟 トイレ |  | 内装改修 |  |  | 撤去
名 称 | 摘 要 | 数 量 | 単位 | 単 価 | 金 額 | 備 考
（床）
床タイル 撤去
30.5
㎡
ｶｯﾀｰ入れ | ｺﾝｸﾘｰﾄ面 厚さ20～30㎜
14
ｍ
ｺﾝｸﾘｰﾄ床撤去 | 和便器廻り700ｘ300
| ﾓﾙﾀﾙｔ30、ｺﾝｸﾘｰﾄｔ120 | 7
か所
（壁）
木製幅木撤去 | 集積共
3.1
ｍ
壁合板･ﾎﾞｰﾄﾞ | 二重張り 一般 集積共
撤去 |  | 51.4
㎡
軽量鉄骨壁下地
撤去 |  | 24.9
㎡
ﾗｲﾆﾝｸﾞ天板撤去 | ｽﾃﾝﾚｽ製
2.4
ｍ
ﾗｲﾆﾝｸﾞ壁撤去
2.8
㎡
ﾗｲﾆﾝｸﾞ壁ﾀｲﾙ撤去 | 下地ﾓﾙﾀﾙ共 集積共
2.8
㎡
壁 | 集積共
ｸﾞﾗｽｳｰﾙ撤去 |  | 14.6
㎡
（天井）
天井合板･ﾎﾞｰﾄﾞ | 一重張り 一般
撤去 | 集積共 | 32.6
㎡
天井下地撤去 | 集積共
32.6
㎡
（雑）
鏡 撤去
2
枚
計
建築工事 細目別内訳 | [5 empty] | 82
電気棟 トイレ |  | 内装改修 |  |  | 改修
名 称 | 摘 要 | 数 量 | 単位 | 単 価 | 金 額 | 備 考
（床）
ﾋﾞﾆﾙ床ｼｰﾄ | ｔ2.0、下地調整
27.8
㎡
配管撤去補修 | ｺﾝｸﾘｰﾄ詰め
5
か所
和便器撤去部復旧 | 700ｘ300、あと施工ｱﾝｶｰD13
| D13@200ﾀﾞﾌﾞﾙ、ﾓﾙﾀﾙｔ30 | 7
か所
床見切り | ｽﾃﾝﾚｽ製
0.9
ｍ
（壁）
ﾋﾞﾆﾙ幅木 | 高さ100
35.7
ｍ
ﾋﾞﾆﾙ幅木 | 高さ100
1.9
ｍ
壁仕上見切り | ｱﾙﾐ製
14.5
ｍ
しな合板 | ｔ＝3.5
16.8
㎡
壁 | 厚12.5 不燃
せっこうﾎﾞｰﾄﾞ | 鋼製､木､ﾎﾞｰﾄﾞ下地 下地張り | 50.8
張り(GB-R) | - - |  | ㎡
ﾒﾗﾐﾝ化粧板 | ｔ＝3.0
| 接着張 | 66.6
㎡
防火上主要な間仕 | LGS90型＠450
切壁 | 強化石膏ボードｔ12.5+12.5（両面 | 16.8
| ） |  | ㎡
軽量鉄骨壁下地 | 50形 下地張りなし @300
2.4
㎡
軽量鉄骨壁下地 | W65 W800ｘH2000 三方
開口補強 |  | 2
か所
軽量鉄骨壁下地 | 65形 下地張りあり @450
23.5
㎡
軽量鉄骨壁下地 | 100形 下地張りあり @450
10.1
㎡
間仕切内 | ｔ50 10K相当
ｸﾞﾗｽｳｰﾙ充填 |  | 29.8
㎡
（天井）
天井 化粧 | 厚 9.5 準不燃 ﾄﾗﾊﾞｰﾁﾝ
せっこうﾎﾞｰﾄﾞ | 突付け | 33.8
張り(GB-D) |  |  | ㎡
建築工事 細目別内訳 | [5 empty] | 83
電気棟 トイレ |  | 内装改修 |  |  | 改修
名 称 | 摘 要 | 数 量 | 単位 | 単 価 | 金 額 | 備 考
天井廻縁 | 塩化ﾋﾞﾆﾙ製
41.2
ｍ
軽量鉄骨天井下地 | 19形(屋内) ふところ1.5ｍ未満
| 下地張りなし @300 ｲﾝｻｰﾄ別途 | 33.8
㎡
軽量鉄骨天井 | 19形(屋内) 450× 450㎜程度
開口部補強 | ﾎﾞｰﾄﾞ等切込み共 | 1
か所
天井点検口 | 一般ﾀｲﾌﾟ ｱﾙﾐ製 内外枠共目地
| 450角 | 1
か所
（他）
鏡 | 450ｘ600
1
か所
鏡 | 1100ｘ600
1
か所
鏡 | 1500ｘ600
1
か所
ﾒﾗﾐﾝﾎﾟｽﾄﾌｫｰﾑｶｳﾝﾀ | ｔ20、ｗ120
ｰ |  | 8.5
ｍ
手洗ｶｳﾝﾀｰ | ﾒﾗﾐﾝﾎﾟｽﾄﾌｫｰﾑ
| 1000ｘ600 | 1
か所
手洗ｶｳﾝﾀｰ | ﾒﾗﾐﾝﾎﾟｽﾄﾌｫｰﾑ
| 1700ｘ600 | 1
か所
K3 | ｽﾃﾝﾚｽ流し台
1
か所
棚板 | 赤集成材t30 W1010×D250
| 三方桟木20×20 | 1
か所
木製三方枠 | 25×160
4.9
ｍ
室名ｻｲﾝ | ｶｯﾃｨﾝｸﾞｼｰﾄ貼り
2
か所
計
建築工事 細目別内訳 | [5 empty] | 84
電気棟 トイレ |  | 塗装改修 |  |  | 改修
名 称 | 摘 要 | 数 量 | 単位 | 単 価 | 金 額 | 備 考
ＥＰ－Ｇ塗り | ﾎﾞｰﾄﾞ面
| 工程B種(一般) | 32.2
| 素地B種 |  | ㎡
ＥＰ－Ｇ塗り | 木部 工程B種
(糸幅300㎜以下) | 下地調整RB種(塗替え面) | 17.5
改修仕様 |  |  | ｍ
計
建築工事 細目別内訳 | [5 empty] | 85
電気棟 トイレ |  | 発生材処理 |  |  | 運搬
名 称 | 摘 要 | 数 量 | 単位 | 単 価 | 金 額 | 備 考
発生材積込み | [5 empty] | 別紙 00-0080
1
式
発生材運搬 | [5 empty] | 別紙 00-0081
1
式
計
建築工事 細目別内訳 | [5 empty] | 86
電気棟 トイレ |  | 発生材処理 |  |  | 処分
名 称 | 摘 要 | 数 量 | 単位 | 単 価 | 金 額 | 備 考
発生材処分 | [5 empty] | 別紙 00-0082
1
式
計

## 科目 (8)
建築工事 科目別内訳 |  |  |  | 87
体育館玄関棟 トイレ
名 称 | 数 量 | 単位 | 金 額 | 備 考
直接仮設
1
式
防水改修
1
式
建具改修
1
式
内装改修
1
式
塗装改修
1
式
発生材処理
1
式
計

## 中科目1 (8)
建築工事 中科目別内訳 |  |  |  |  | 88
体育館玄関棟 トイレ
科 目 名 称 | 中 科 目 名 称 | 数 量 | 単位 | 金 額 | 備 考
直接仮設
1
式
計
防水改修 | 改修
1
式
計
建具改修 | 撤去
1
式
建具改修 | 改修
1
式
計
内装改修 | 撤去
1
式
内装改修 | 改修
1
式
計
塗装改修 | 改修
1
式
計
発生材処理 | 運搬
1
式
発生材処理 | 処分
1
式
計

## 細目別内訳 (8)
建築工事 細目別内訳 | [5 empty] | 89
体育館玄関棟 トイレ |  | 直接仮設
名 称 | 摘 要 | 数 量 | 単位 | 単 価 | 金 額 | 備 考
墨出し | [5 empty] | 別紙 00-0083
1
式
養生 | [5 empty] | 別紙 00-0084
1
式
整理清掃後片付け | [5 empty] | 別紙 00-0085
1
式
内部仕上足場 | [5 empty] | 別紙 00-0086
1
式
仮設材運搬 | [5 empty] | 別紙 00-0087
1
式
計
建築工事 細目別内訳 | [5 empty] | 90
体育館玄関棟 トイレ |  | 防水改修 |  |  | 改修
名 称 | 摘 要 | 数 量 | 単位 | 単 価 | 金 額 | 備 考
ﾗｲﾆﾝｸﾞ甲板 | 一般部 ﾎﾟﾘｻﾙﾌｧｲﾄﾞ系（PS-2）
ｼｰﾘﾝｸﾞ | 5ｘ5 | 21.3
ｍ
計
建築工事 細目別内訳 | [5 empty] | 91
体育館玄関棟 トイレ |  | 建具改修 |  |  | 撤去
名 称 | 摘 要 | 数 量 | 単位 | 単 価 | 金 額 | 備 考
木製建具 撤去 | [5 empty] | 別紙 00-0088
1
式
ﾄｲﾚﾌﾞｰｽ 撤去
21.9
㎡
ガラス 撤去 | [5 empty] | 別紙 00-0089
1
式
計
建築工事 細目別内訳 | [5 empty] | 92
体育館玄関棟 トイレ |  | 建具改修 |  |  | 改修
名 称 | 摘 要 | 数 量 | 単位 | 単 価 | 金 額 | 備 考
（ﾄｲﾚﾌﾞｰｽ）
TB102
3
か所
TB124
1
か所
TB125
1
か所
TB126
1
か所
TB127
1
か所
運搬、取付け | [5 empty] | 別紙 00-0090
1
式
小計
（木製建具）
WD109 片開き戸 | 800ｘ2000
新設 | ガラス、枠共 | 1
か所
WD110 片開き戸 | 800ｘ2000
新設 | ガラス、枠共 | 1
か所
（軽量鋼製建具）
LSD101 | 800ｘ2000
ﾊﾝｶﾞｰ片引戸 | ガラス、枠共 | 1
新設 |  |  | か所
運搬、取付け | [5 empty] | 別紙 00-0091
1
式
計
建築工事 細目別内訳 | [5 empty] | 93
体育館玄関棟 トイレ |  | 内装改修 |  |  | 撤去
名 称 | 摘 要 | 数 量 | 単位 | 単 価 | 金 額 | 備 考
（床）
ﾋﾞﾆﾙ床ｼｰﾄ撤去 | 集積共
33.7
㎡
ｶｯﾀｰ入れ | ｺﾝｸﾘｰﾄ面 厚さ20～30㎜
13.2
ｍ
ｺﾝｸﾘｰﾄ撤去 | 鉄筋切断共 人力 集積共
0.7
ｍ3
（壁）
ﾋﾞﾆﾙ幅木撤去 | 一般 集積共
49
ｍ
壁合板･ﾎﾞｰﾄﾞ | 一重張り 一般 集積共
撤去 |  | 79.1
㎡
木下地組 撤去
44.8
㎡
ﾗｲﾆﾝｸﾞ天板撤去 | ｽﾃﾝﾚｽ製
10.6
ｍ
ﾗｲﾆﾝｸﾞ壁撤去
12.8
㎡
壁 | 集積共
ｸﾞﾗｽｳｰﾙ撤去 |  | 44.8
㎡
（天井）
天井合板･ﾎﾞｰﾄﾞ | 一重張り 一般
撤去 | 集積共 | 39.3
㎡
天井 | t100
ｸﾞﾗｽｳｰﾙ撤去 | 集積共 | 39.3
㎡
天井下地撤去 | 集積共
39.3
㎡
天井点検口撤去 | 集積共
2
か所
（雑）
鏡 撤去
5
枚
計
建築工事 細目別内訳 | [5 empty] | 94
体育館玄関棟 トイレ |  | 内装改修 |  |  | 改修
名 称 | 摘 要 | 数 量 | 単位 | 単 価 | 金 額 | 備 考
（床）
ﾋﾞﾆﾙ床ｼｰﾄ | ｔ2.0、下地調整
34.1
㎡
配管撤去補修 | ｺﾝｸﾘｰﾄ詰め
10
か所
床見切り | ｽﾃﾝﾚｽ製
3.3
ｍ
砂利地業 | 切込砕石
0.7
ｍ3
（壁）
ﾋﾞﾆﾙ幅木 | 高さ100
44
ｍ
壁 | 厚12.5 不燃
せっこうﾎﾞｰﾄﾞ | 鋼製､木､ﾎﾞｰﾄﾞ下地 下地張り | 97
張り(GB-R) | - - |  | ㎡
ﾒﾗﾐﾝ化粧板 | ｔ＝3.0
| 接着張 | 90
㎡
軽量鉄骨壁下地 | W65 W800ｘH2000 三方
開口補強 |  | 2
か所
軽量鉄骨壁下地 | W65 W900ｘH2000 三方
開口補強 |  | 1
か所
軽量鉄骨壁下地 | 50形 下地張りなし @300
9.4
㎡
軽量鉄骨壁下地 | 65形 下地張りあり @450
39.1
㎡
軽量鉄骨壁下地 | 100形 下地張りあり @450
11.6
㎡
間仕切内 | ｔ50 10K相当
ｸﾞﾗｽｳｰﾙ充填 |  | 39.1
㎡
（天井）
天井 化粧 | 厚 9.5 準不燃 ﾄﾗﾊﾞｰﾁﾝ
せっこうﾎﾞｰﾄﾞ | 突付け | 39.9
張り(GB-D) |  |  | ㎡
天井廻縁 | 塩化ﾋﾞﾆﾙ製
58.4
ｍ
天井断熱材 | ｸﾞﾗｽｳｰﾙｔ＝100 16K
39.9
㎡
軽量鉄骨天井下地 | 19形(屋内) ふところ1.5ｍ未満
| 下地張りなし @300 ｲﾝｻｰﾄ別途 | 39.9
㎡
建築工事 細目別内訳 | [5 empty] | 95
体育館玄関棟 トイレ |  | 内装改修 |  |  | 改修
名 称 | 摘 要 | 数 量 | 単位 | 単 価 | 金 額 | 備 考
軽量鉄骨天井 | 19形(屋内) 300× 300㎜程度
開口部補強 | ﾎﾞｰﾄﾞ等切込み共 | 3
か所
軽量鉄骨天井 | 19形(屋内) 450× 450㎜程度
開口部補強 | ﾎﾞｰﾄﾞ等切込み共 | 4
か所
天井点検口 | 一般ﾀｲﾌﾟ ｱﾙﾐ製 内外枠共目地
| 450角 | 4
か所
（他）
鏡 | 1250ｘ600
1
か所
鏡 | 850ｘ600
1
か所
K4 | ｽﾃﾝﾚｽ流し台
2
か所
ﾒﾗﾐﾝﾎﾟｽﾄﾌｫｰﾑｶｳﾝﾀ | ｔ20、ｗ120
ｰ |  | 10.6
ｍ
手洗ｶｳﾝﾀｰ | ﾒﾗﾐﾝﾎﾟｽﾄﾌｫｰﾑ
| 1700ｘ600 | 2
か所
棚板 | 赤集成材t30 W755×D250
| 三方桟木20×20 | 2
か所
木製三方枠 | 25×110
10.4
ｍ
室名ｻｲﾝ | ｶｯﾃｨﾝｸﾞｼｰﾄ貼り
3
か所
計
建築工事 細目別内訳 | [5 empty] | 96
体育館玄関棟 トイレ |  | 塗装改修 |  |  | 改修
名 称 | 摘 要 | 数 量 | 単位 | 単 価 | 金 額 | 備 考
ＥＰ－Ｇ塗り | ﾎﾞｰﾄﾞ面
| 工程B種(一般) | 22.6
| 素地B種 |  | ㎡
ＥＰ－Ｇ塗り | 木部 工程B種
(糸幅300㎜以下) | 下地調整RB種(塗替え面) | 22
改修仕様 |  |  | ｍ
建具SOP塗装 | 鋼製建具
5.5
㎡
計
建築工事 細目別内訳 | [5 empty] | 97
体育館玄関棟 トイレ |  | 発生材処理 |  |  | 運搬
名 称 | 摘 要 | 数 量 | 単位 | 単 価 | 金 額 | 備 考
発生材積込み | [5 empty] | 別紙 00-0092
1
式
発生材運搬 | [5 empty] | 別紙 00-0093
1
式
計
建築工事 細目別内訳 | [5 empty] | 98
体育館玄関棟 トイレ |  | 発生材処理 |  |  | 処分
名 称 | 摘 要 | 数 量 | 単位 | 単 価 | 金 額 | 備 考
発生材処分 | [5 empty] | 別紙 00-0094
1
式
計

## 科目 (9)
建築工事 科目別内訳 |  |  |  | 99
受水槽上屋
名 称 | 数 量 | 単位 | 金 額 | 備 考
機械基礎
1
式
計

## 中科目1 (9)
建築工事 中科目別内訳 |  |  |  |  | 100
受水槽上屋
科 目 名 称 | 中 科 目 名 称 | 数 量 | 単位 | 金 額 | 備 考
機械基礎
1
式
計

## 細目別内訳 (9)
建築工事 細目別内訳 | [5 empty] | 101
受水槽上屋 |  | 機械基礎
名 称 | 摘 要 | 数 量 | 単位 | 単 価 | 金 額 | 備 考
ポンプ基礎 | [5 empty] | 別紙 00-0095
1
式
計

## 種目 (2)
電気設備工事 種目別内訳 |  |  |  | 102
名 称 | 数 量 | 単位 | 金 額 | 備 考
普通教室棟 1階男子ﾄｲﾚ
1
式
普通教室棟 1階女子ﾄｲﾚ
1
式
普通教室棟 2階男子ﾄｲﾚ
1
式
普通教室棟 2階女子ﾄｲﾚ
1
式
新実習棟 1階男子ﾄｲﾚ
1
式
新実習棟 2階女子ﾄｲﾚ
1
式
電気棟 ﾄｲﾚ
1
式
体育館玄関 ﾄｲﾚ
1
式
受水槽上屋
1
式
計

## 科目 (10)
電気設備工事 科目別内訳 |  |  |  | 103
普通教室棟 1階男子ﾄｲﾚ
名 称 | 数 量 | 単位 | 金 額 | 備 考
電灯設備
1
式
発生材処理
1
式
計

## 中科目1 (10)
電気設備工事 中科目別内訳 |  |  |  |  | 104
普通教室棟 1階男子ﾄｲﾚ
科 目 名 称 | 中 科 目 名 称 | 数 量 | 単位 | 金 額 | 備 考
電灯設備 | 電灯幹線
1
式
電灯設備 | 電灯分岐
1
式
電灯設備 | コンセント分岐
1
式
計
発生材処理
1
式
計

## 細目別内訳 (10)
電気設備工事 細目別内訳 | [5 empty] | 105
普通教室棟 1階男子ﾄｲﾚ |  | 電灯設備 |  |  | 電灯幹線
名 称 | 摘 要 | 数 量 | 単位 | 単 価 | 金 額 | 備 考
電線 | [5 empty] | 別紙 00-0096
1
式
ｹｰﾌﾞﾙ | [5 empty] | 別紙 00-0097
1
式
電線管 | [5 empty] | 別紙 00-0098
1
式
金属線ぴ | [5 empty] | 別紙 00-0099
1
式
ﾎﾞｯｸｽ | [5 empty] | 別紙 00-0100
1
式
開閉器箱 | [5 empty] | 別紙 00-0101
1
式
電灯分電盤 | K-1A 露出型 樹脂製
(材料) |  | 1
面
施工費 | [5 empty] | 別紙 00-0102
1
式
計
電気設備工事 細目別内訳 | [5 empty] | 106
普通教室棟 1階男子ﾄｲﾚ |  | 電灯設備 |  |  | 電灯分岐
名 称 | 摘 要 | 数 量 | 単位 | 単 価 | 金 額 | 備 考
LED照明器具 | LRS1 - -05 LN
A50 |  | 1
個
LED照明器具 | LRS1 - -08 LN
A80 |  | 6
個
LED照明器具 | LDS1-LRS1 - -05 LN
B50S |  | 2
個
LED照明器具 | LEDﾕﾆﾊﾞｰｻﾙﾀﾞｳﾝﾗｲﾄ 100形
C82 |  | 1
個
LED照明器具 | LED高演色ﾐﾗｰﾗｲﾄ
D135 |  | 2
個
照明制御装置 | ｾﾝｻ |  |  |  |  | 別紙 00-0103
1
式
配線器具 | [5 empty] | 別紙 00-0104
1
式
ｹｰﾌﾞﾙ | [5 empty] | 別紙 00-0105
1
式
金属線ぴ | [5 empty] | 別紙 00-0106
1
式
ﾎﾞｯｸｽ類 | [5 empty] | 別紙 00-0107
1
式
撤去 | [5 empty] | 別紙 00-0108
1
式
計
電気設備工事 細目別内訳 | [5 empty] | 107
普通教室棟 1階男子ﾄｲﾚ |  | 電灯設備 |  |  | コンセント分岐
名 称 | 摘 要 | 数 量 | 単位 | 単 価 | 金 額 | 備 考
配線器具 | [5 empty] | 別紙 00-0109
1
式
電線 | [5 empty] | 別紙 00-0110
1
式
ｹｰﾌﾞﾙ | [5 empty] | 別紙 00-0111
1
式
電線管 | [5 empty] | 別紙 00-0112
1
式
金属線ぴ | [5 empty] | 別紙 00-0113
1
式
ﾎﾞｯｸｽ | [5 empty] | 別紙 00-0114
1
式
はつり工事 | [5 empty] | 別紙 00-0115
1
式
計
電気設備工事 細目別内訳 | [5 empty] | 108
普通教室棟 1階男子ﾄｲﾚ |  | 発生材処理
名 称 | 摘 要 | 数 量 | 単位 | 単 価 | 金 額 | 備 考
発生材積込み | [5 empty] | 別紙 00-0116
1
式
発生材運搬 | [5 empty] | 別紙 00-0117
1
式
発生材処分 | [5 empty] | 別紙 00-0118
1
式
計

## 科目 (11)
電気設備工事 科目別内訳 |  |  |  | 109
普通教室棟 1階女子ﾄｲﾚ
名 称 | 数 量 | 単位 | 金 額 | 備 考
電灯設備
1
式
発生材処理
1
式
計

## 中科目1 (11)
電気設備工事 中科目別内訳 |  |  |  |  | 110
普通教室棟 1階女子ﾄｲﾚ
科 目 名 称 | 中 科 目 名 称 | 数 量 | 単位 | 金 額 | 備 考
電灯設備 | 電灯幹線
1
式
電灯設備 | 電灯分岐
1
式
電灯設備 | コンセント分岐
1
式
計
発生材処理
1
式
計

## 細目別内訳 (11)
電気設備工事 細目別内訳 | [5 empty] | 111
普通教室棟 1階女子ﾄｲﾚ |  | 電灯設備 |  |  | 電灯幹線
名 称 | 摘 要 | 数 量 | 単位 | 単 価 | 金 額 | 備 考
電灯分電盤 | K-1B 露出型 樹脂製
(材料) |  | 1
面
電線 | [5 empty] | 別紙 00-0119
1
式
ｹｰﾌﾞﾙ | [5 empty] | 別紙 00-0120
1
式
電線管 | [5 empty] | 別紙 00-0121
1
式
金属線ぴ | [5 empty] | 別紙 00-0122
1
式
ﾎﾞｯｸｽ類 | [5 empty] | 別紙 00-0123
1
式
施工費 | [5 empty] | 別紙 00-0124
1
式
計
電気設備工事 細目別内訳 | [5 empty] | 112
普通教室棟 1階女子ﾄｲﾚ |  | 電灯設備 |  |  | 電灯分岐
名 称 | 摘 要 | 数 量 | 単位 | 単 価 | 金 額 | 備 考
LED照明器具 | LRS1 - -05 LN
A50 |  | 1
個
LED照明器具 | LRS1 - -08 LN
A80 |  | 4
個
LED照明器具 | LDS1-LRS1 - -05 LN
B50S |  | 5
個
LED照明器具 | LEDﾕﾆﾊﾞｰｻﾙﾀﾞｳﾝﾗｲﾄ 100形
C82 |  | 2
個
配線器具 | [5 empty] | 別紙 00-0125
1
式
照明制御装置 | ｾﾝｻ |  |  |  |  | 別紙 00-0126
1
式
ｹｰﾌﾞﾙ | [5 empty] | 別紙 00-0127
1
式
金属線ぴ | [5 empty] | 別紙 00-0128
1
式
ﾎﾞｯｸｽ類 | [5 empty] | 別紙 00-0129
1
式
撤去 | [5 empty] | 別紙 00-0130
1
式
計
電気設備工事 細目別内訳 | [5 empty] | 113
普通教室棟 1階女子ﾄｲﾚ |  | 電灯設備 |  |  | コンセント分岐
名 称 | 摘 要 | 数 量 | 単位 | 単 価 | 金 額 | 備 考
ｹｰﾌﾞﾙ | [5 empty] | 別紙 00-0131
1
式
金属線ぴ | [5 empty] | 別紙 00-0132
1
式
配線器具 | [5 empty] | 別紙 00-0133
1
式
ﾎﾞｯｸｽ類 | [5 empty] | 別紙 00-0134
1
式
計
電気設備工事 細目別内訳 | [5 empty] | 114
普通教室棟 1階女子ﾄｲﾚ |  | 発生材処理
名 称 | 摘 要 | 数 量 | 単位 | 単 価 | 金 額 | 備 考
発生材積込み | [5 empty] | 別紙 00-0135
1
式
発生材運搬 | [5 empty] | 別紙 00-0136
1
式
発生材処分 | [5 empty] | 別紙 00-0137
1
式
計

## 科目 (12)
電気設備工事 科目別内訳 |  |  |  | 115
普通教室棟 2階男子ﾄｲﾚ
名 称 | 数 量 | 単位 | 金 額 | 備 考
電灯設備
1
式
発生材処理
1
式
計

## 中科目1 (12)
電気設備工事 中科目別内訳 |  |  |  |  | 116
普通教室棟 2階男子ﾄｲﾚ
科 目 名 称 | 中 科 目 名 称 | 数 量 | 単位 | 金 額 | 備 考
電灯設備 | 電灯幹線
1
式
電灯設備 | 電灯分岐
1
式
電灯設備 | コンセント分岐
1
式
計
発生材処理
1
式
計

## 細目別内訳 (12)
電気設備工事 細目別内訳 | [5 empty] | 117
普通教室棟 2階男子ﾄｲﾚ |  | 電灯設備 |  |  | 電灯幹線
名 称 | 摘 要 | 数 量 | 単位 | 単 価 | 金 額 | 備 考
電灯分電盤 | K-2A 露出型 樹脂製
(材料) |  | 1
面
開閉器箱 | [5 empty] | 別紙 00-0138
1
式
電線 | [5 empty] | 別紙 00-0139
1
式
ｹｰﾌﾞﾙ | [5 empty] | 別紙 00-0140
1
式
電線管 | [5 empty] | 別紙 00-0141
1
式
金属線ぴ | [5 empty] | 別紙 00-0142
1
式
ﾎﾞｯｸｽ類 | [5 empty] | 別紙 00-0143
1
式
はつり工事 | [5 empty] | 別紙 00-0144
1
式
施工費 | [5 empty] | 別紙 00-0145
1
式
計
電気設備工事 細目別内訳 | [5 empty] | 118
普通教室棟 2階男子ﾄｲﾚ |  | 電灯設備 |  |  | 電灯分岐
名 称 | 摘 要 | 数 量 | 単位 | 単 価 | 金 額 | 備 考
LED照明器具 | LRS1 - -05 LN
1
個
LED照明器具 | LRS1 - -08 LN
5
個
LED照明器具 | LDS1-LRS1 - -05 LN
4
個
LED照明器具 | LEDﾕﾆﾊﾞｰｻﾙﾀﾞｳﾝﾗｲﾄ 100形
C82 |  | 1
個
LED照明器具 | LED高演色ﾐﾗｰﾗｲﾄ
D135 |  | 2
個
照明制御装置 | ｾﾝｻ |  |  |  |  | 別紙 00-0146
1
式
配線器具 | [5 empty] | 別紙 00-0147
1
式
ｹｰﾌﾞﾙ | [5 empty] | 別紙 00-0148
1
式
金属線ぴ | [5 empty] | 別紙 00-0149
1
式
ﾎﾞｯｸｽ類 | [5 empty] | 別紙 00-0150
1
式
撤去 | [5 empty] | 別紙 00-0151
1
式
計
電気設備工事 細目別内訳 | [5 empty] | 119
普通教室棟 2階男子ﾄｲﾚ |  | 電灯設備 |  |  | コンセント分岐
名 称 | 摘 要 | 数 量 | 単位 | 単 価 | 金 額 | 備 考
配線器具 | [5 empty] | 別紙 00-0152
1
式
ｹｰﾌﾞﾙ | [5 empty] | 別紙 00-0153
1
式
金属線ぴ | [5 empty] | 別紙 00-0154
1
式
ﾎﾞｯｸｽ類 | [5 empty] | 別紙 00-0155
1
式
計
電気設備工事 細目別内訳 | [5 empty] | 120
普通教室棟 2階男子ﾄｲﾚ |  | 発生材処理
名 称 | 摘 要 | 数 量 | 単位 | 単 価 | 金 額 | 備 考
発生材積込み | [5 empty] | 別紙 00-0156
1
式
発生材運搬 | [5 empty] | 別紙 00-0157
1
式
発生材処分 | [5 empty] | 別紙 00-0158
1
式
計

## 科目 (13)
電気設備工事 科目別内訳 |  |  |  | 121
普通教室棟 2階女子ﾄｲﾚ
名 称 | 数 量 | 単位 | 金 額 | 備 考
電灯設備
1
式
発生材処理
1
式
計

## 中科目1 (13)
電気設備工事 中科目別内訳 |  |  |  |  | 122
普通教室棟 2階女子ﾄｲﾚ
科 目 名 称 | 中 科 目 名 称 | 数 量 | 単位 | 金 額 | 備 考
電灯設備 | 電灯幹線
1
式
電灯設備 | 電灯分岐
1
式
電灯設備 | コンセント分岐
1
式
計
発生材処理
1
式
計

## 細目別内訳 (13)
電気設備工事 細目別内訳 | [5 empty] | 123
普通教室棟 2階女子ﾄｲﾚ |  | 電灯設備 |  |  | 電灯幹線
名 称 | 摘 要 | 数 量 | 単位 | 単 価 | 金 額 | 備 考
電灯分電盤 | K-2B 露出型 樹脂製
(材料) |  | 1
面
電線 | [5 empty] | 別紙 00-0159
1
式
ｹｰﾌﾞﾙ | [5 empty] | 別紙 00-0160
1
式
電線管 | [5 empty] | 別紙 00-0161
1
式
金属線ぴ | [5 empty] | 別紙 00-0162
1
式
ﾎﾞｯｸｽ類 | [5 empty] | 別紙 00-0163
1
式
施工費 | [5 empty] | 別紙 00-0164
1
式
計
電気設備工事 細目別内訳 | [5 empty] | 124
普通教室棟 2階女子ﾄｲﾚ |  | 電灯設備 |  |  | 電灯分岐
名 称 | 摘 要 | 数 量 | 単位 | 単 価 | 金 額 | 備 考
LED照明器具 | LRS1 - -08 LN
8
個
LED照明器具 | LDS1-LRS1 - -05 LN
7
個
LED照明器具 | LEDﾕﾆﾊﾞｰｻﾙﾀﾞｳﾝﾗｲﾄ 100形
C82 |  | 2
個
LED照明器具 | LED高演色ﾐﾗｰﾗｲﾄ
D135 |  | 2
個
照明制御装置 | ｾﾝｻ |  |  |  |  | 別紙 00-0165
1
式
配線器具 | [5 empty] | 別紙 00-0166
1
式
ｹｰﾌﾞﾙ | [5 empty] | 別紙 00-0167
1
式
金属線ぴ | [5 empty] | 別紙 00-0168
1
式
ﾎﾞｯｸｽ類 | [5 empty] | 別紙 00-0169
1
式
撤去 | [5 empty] | 別紙 00-0170
1
式
計
電気設備工事 細目別内訳 | [5 empty] | 125
普通教室棟 2階女子ﾄｲﾚ |  | 電灯設備 |  |  | コンセント分岐
名 称 | 摘 要 | 数 量 | 単位 | 単 価 | 金 額 | 備 考
配線器具 | [5 empty] | 別紙 00-0171
1
式
ｹｰﾌﾞﾙ | [5 empty] | 別紙 00-0172
1
式
金属線ぴ | [5 empty] | 別紙 00-0173
1
式
ﾎﾞｯｸｽ類 | [5 empty] | 別紙 00-0174
1
式
計
電気設備工事 細目別内訳 | [5 empty] | 126
普通教室棟 2階女子ﾄｲﾚ |  | 発生材処理
名 称 | 摘 要 | 数 量 | 単位 | 単 価 | 金 額 | 備 考
発生材積込み | [5 empty] | 別紙 00-0175
1
式
発生材運搬 | [5 empty] | 別紙 00-0176
1
式
発生材処分 | [5 empty] | 別紙 00-0177
1
式
計

## 科目 (14)
電気設備工事 科目別内訳 |  |  |  | 127
新実習棟 1階男子ﾄｲﾚ
名 称 | 数 量 | 単位 | 金 額 | 備 考
電灯設備
1
式
発生材処理
1
式
計

## 中科目1 (14)
電気設備工事 中科目別内訳 |  |  |  |  | 128
新実習棟 1階男子ﾄｲﾚ
科 目 名 称 | 中 科 目 名 称 | 数 量 | 単位 | 金 額 | 備 考
電灯設備 | 電灯幹線
1
式
電灯設備 | 電灯分岐
1
式
電灯設備 | コンセント分岐
1
式
計
発生材処理
1
式
計

## 細目別内訳 (14)
電気設備工事 細目別内訳 | [5 empty] | 129
新実習棟 1階男子ﾄｲﾚ |  | 電灯設備 |  |  | 電灯幹線
名 称 | 摘 要 | 数 量 | 単位 | 単 価 | 金 額 | 備 考
電灯分電盤 | J-1A 露出型 樹脂製
(材料) |  | 1
面
電線 | [5 empty] | 別紙 00-0178
1
式
ｹｰﾌﾞﾙ | [5 empty] | 別紙 00-0179
1
式
金属線ぴ | [5 empty] | 別紙 00-0180
1
式
施工費 | [5 empty] | 別紙 00-0181
1
式
計
電気設備工事 細目別内訳 | [5 empty] | 130
新実習棟 1階男子ﾄｲﾚ |  | 電灯設備 |  |  | 電灯分岐
名 称 | 摘 要 | 数 量 | 単位 | 単 価 | 金 額 | 備 考
LED照明器具 | LRS1 - -05 LN
1
個
LED照明器具 | LRS1 - -08 LN
6
個
LED照明器具 | LDS1-LRS1 - -05 LN
5
個
LED照明器具 | LEDﾕﾆﾊﾞｰｻﾙﾀﾞｳﾝﾗｲﾄ 100形
C82 |  | 2
個
LED照明器具 | LED高演色ﾐﾗｰﾗｲﾄ
D135 |  | 2
個
照明制御装置 | ｾﾝｻ |  |  |  |  | 別紙 00-0182
1
式
配線器具 | [5 empty] | 別紙 00-0183
1
式
ｹｰﾌﾞﾙ | [5 empty] | 別紙 00-0184
1
式
電線管 | [5 empty] | 別紙 00-0185
1
式
金属線ぴ | [5 empty] | 別紙 00-0186
1
式
ﾎﾞｯｸｽ類 | [5 empty] | 別紙 00-0187
1
式
撤去 | [5 empty] | 別紙 00-0188
1
式
計
電気設備工事 細目別内訳 | [5 empty] | 131
新実習棟 1階男子ﾄｲﾚ |  | 電灯設備 |  |  | コンセント分岐
名 称 | 摘 要 | 数 量 | 単位 | 単 価 | 金 額 | 備 考
配線器具 | [5 empty] | 別紙 00-0189
1
式
ｹｰﾌﾞﾙ | [5 empty] | 別紙 00-0190
1
式
金属線ぴ | [5 empty] | 別紙 00-0191
1
式
ﾎﾞｯｸｽ類 | [5 empty] | 別紙 00-0192
1
式
撤去 | [5 empty] | 別紙 00-0193
1
式
計
電気設備工事 細目別内訳 | [5 empty] | 132
新実習棟 1階男子ﾄｲﾚ |  | 発生材処理
名 称 | 摘 要 | 数 量 | 単位 | 単 価 | 金 額 | 備 考
発生材積込み | [5 empty] | 別紙 00-0194
1
式
発生材運搬 | [5 empty] | 別紙 00-0195
1
式
発生材処分 | [5 empty] | 別紙 00-0196
1
式
計

## 科目 (15)
電気設備工事 科目別内訳 |  |  |  | 133
新実習棟 2階女子ﾄｲﾚ
名 称 | 数 量 | 単位 | 金 額 | 備 考
電灯設備
1
式
火災報知設備
1
式
発生材処理
1
式
計

## 中科目1 (15)
電気設備工事 中科目別内訳 |  |  |  |  | 134
新実習棟 2階女子ﾄｲﾚ
科 目 名 称 | 中 科 目 名 称 | 数 量 | 単位 | 金 額 | 備 考
電灯設備 | 電灯幹線
1
式
電灯設備 | 電灯分岐
1
式
電灯設備 | コンセント分岐
1
式
計
火災報知設備 | 自動火災報知
1
式
計
発生材処理
1
式
計

## 細目別内訳 (15)
電気設備工事 細目別内訳 | [5 empty] | 135
新実習棟 2階女子ﾄｲﾚ |  | 電灯設備 |  |  | 電灯幹線
名 称 | 摘 要 | 数 量 | 単位 | 単 価 | 金 額 | 備 考
電灯分電盤 | J-2A 露出型 樹脂製
(材料) |  | 1
面
電線 | [5 empty] | 別紙 00-0197
1
式
ｹｰﾌﾞﾙ | [5 empty] | 別紙 00-0198
1
式
金属線ぴ | [5 empty] | 別紙 00-0199
1
式
施工費 | [5 empty] | 別紙 00-0200
1
式
計
電気設備工事 細目別内訳 | [5 empty] | 136
新実習棟 2階女子ﾄｲﾚ |  | 電灯設備 |  |  | 電灯分岐
名 称 | 摘 要 | 数 量 | 単位 | 単 価 | 金 額 | 備 考
LED照明器具 | LRS1 - -05 LN
A50 |  | 1
個
LED照明器具 | LRS1 - -08 LN
A80 |  | 9
個
LED照明器具 | LDS1-LRS1 - -05 LN
B50S |  | 4
個
LED照明器具 | LEDﾕﾆﾊﾞｰｻﾙﾀﾞｳﾝﾗｲﾄ 100形
C82 |  | 2
個
照明制御装置 | ｾﾝｻ |  |  |  |  | 別紙 00-0201
1
式
配線器具 | [5 empty] | 別紙 00-0202
1
式
ｹｰﾌﾞﾙ | [5 empty] | 別紙 00-0203
1
式
金属線ぴ | [5 empty] | 別紙 00-0204
1
式
ﾎﾞｯｸｽ類 | [5 empty] | 別紙 00-0205
1
式
撤去 | [5 empty] | 別紙 00-0206
1
式
計
電気設備工事 細目別内訳 | [5 empty] | 137
新実習棟 2階女子ﾄｲﾚ |  | 電灯設備 |  |  | コンセント分岐
名 称 | 摘 要 | 数 量 | 単位 | 単 価 | 金 額 | 備 考
配線器具 | [5 empty] | 別紙 00-0207
1
式
ｹｰﾌﾞﾙ | [5 empty] | 別紙 00-0208
1
式
金属線ぴ | [5 empty] | 別紙 00-0209
1
式
ﾎﾞｯｸｽ類 | [5 empty] | 別紙 00-0210
1
式
撤去 | [5 empty] | 別紙 00-0211
1
式
計
電気設備工事 細目別内訳 | [5 empty] | 138
新実習棟 2階女子ﾄｲﾚ |  | 火災報知設備 |  |  | 自動火災報知
名 称 | 摘 要 | 数 量 | 単位 | 単 価 | 金 額 | 備 考
取外し再取付 | [5 empty] | 別紙 00-0212
1
式
計
電気設備工事 細目別内訳 | [5 empty] | 139
新実習棟 2階女子ﾄｲﾚ |  | 発生材処理
名 称 | 摘 要 | 数 量 | 単位 | 単 価 | 金 額 | 備 考
発生材積込み | [5 empty] | 別紙 00-0213
1
式
発生材運搬 | [5 empty] | 別紙 00-0214
1
式
発生材処分 | [5 empty] | 別紙 00-0215
1
式
計

## 科目 (16)
電気設備工事 科目別内訳 |  |  |  | 140
電気棟 ﾄｲﾚ
名 称 | 数 量 | 単位 | 金 額 | 備 考
電灯設備
1
式
発生材処理
1
式
計

## 中科目1 (16)
電気設備工事 中科目別内訳 |  |  |  |  | 141
電気棟 ﾄｲﾚ
科 目 名 称 | 中 科 目 名 称 | 数 量 | 単位 | 金 額 | 備 考
電灯設備 | 電灯幹線
1
式
電灯設備 | 電灯分岐
1
式
電灯設備 | コンセント分岐
1
式
計
発生材処理
1
式
計

## 細目別内訳 (16)
電気設備工事 細目別内訳 | [5 empty] | 142
電気棟 ﾄｲﾚ |  | 電灯設備 |  |  | 電灯幹線
名 称 | 摘 要 | 数 量 | 単位 | 単 価 | 金 額 | 備 考
電灯分電盤 | E-1A 露出型 樹脂製
(材料) |  | 1
面
電線 | [5 empty] | 別紙 00-0216
1
式
ｹｰﾌﾞﾙ | [5 empty] | 別紙 00-0217
1
式
電線管 | [5 empty] | 別紙 00-0218
1
式
ﾎﾞｯｸｽ類 | [5 empty] | 別紙 00-0219
1
式
施工費 | [5 empty] | 別紙 00-0220
1
式
計
電気設備工事 細目別内訳 | [5 empty] | 143
電気棟 ﾄｲﾚ |  | 電灯設備 |  |  | 電灯分岐
名 称 | 摘 要 | 数 量 | 単位 | 単 価 | 金 額 | 備 考
LED照明器具 | LRS1 - -05 LN
1
個
LED照明器具 | LRS1 - -08 LN
7
個
LED照明器具 | LDS1-LRS1 - -05 LN
6
個
LED照明器具 | LEDﾕﾆﾊﾞｰｻﾙﾀﾞｳﾝﾗｲﾄ 100形
C82 |  | 3
個
照明制御装置 | ｾﾝｻ |  |  |  |  | 別紙 00-0221
1
式
配線器具 | [5 empty] | 別紙 00-0222
1
式
ｹｰﾌﾞﾙ | [5 empty] | 別紙 00-0223
1
式
電線管 | [5 empty] | 別紙 00-0224
1
式
金属線ぴ | [5 empty] | 別紙 00-0225
1
式
ﾎﾞｯｸｽ類 | [5 empty] | 別紙 00-0226
1
式
撤去 | [5 empty] | 別紙 00-0227
1
式
計
電気設備工事 細目別内訳 | [5 empty] | 144
電気棟 ﾄｲﾚ |  | 電灯設備 |  |  | コンセント分岐
名 称 | 摘 要 | 数 量 | 単位 | 単 価 | 金 額 | 備 考
配線器具 | [5 empty] | 別紙 00-0228
1
式
ｹｰﾌﾞﾙ | [5 empty] | 別紙 00-0229
1
式
金属線ぴ | [5 empty] | 別紙 00-0230
1
式
ﾎﾞｯｸｽ類 | [5 empty] | 別紙 00-0231
1
式
計
電気設備工事 細目別内訳 | [5 empty] | 145
電気棟 ﾄｲﾚ |  | 発生材処理
名 称 | 摘 要 | 数 量 | 単位 | 単 価 | 金 額 | 備 考
発生材積込み | [5 empty] | 別紙 00-0232
1
式
発生材運搬 | [5 empty] | 別紙 00-0233
1
式
発生材処分 | [5 empty] | 別紙 00-0234
1
式
計

## 科目 (17)
電気設備工事 科目別内訳 |  |  |  | 146
体育館玄関 ﾄｲﾚ
名 称 | 数 量 | 単位 | 金 額 | 備 考
電灯設備
1
式
拡声設備
1
式
誘導支援設備
1
式
火災報知設備
1
式
発生材処理
1
式
計

## 中科目1 (17)
電気設備工事 中科目別内訳 |  |  |  |  | 147
体育館玄関 ﾄｲﾚ
科 目 名 称 | 中 科 目 名 称 | 数 量 | 単位 | 金 額 | 備 考
電灯設備 | 電灯幹線
1
式
電灯設備 | 電灯分岐
1
式
電灯設備 | コンセント分岐
1
式
計
拡声設備
1
式
計
誘導支援設備 | トイレ等呼出
1
式
計
火災報知設備 | 自動火災報知
1
式
計
発生材処理
1
式
計

## 細目別内訳 (17)
電気設備工事 細目別内訳 | [5 empty] | 148
体育館玄関 ﾄｲﾚ |  | 電灯設備 |  |  | 電灯幹線
名 称 | 摘 要 | 数 量 | 単位 | 単 価 | 金 額 | 備 考
電灯分電盤 | T-1A 露出型 樹脂製
(材料) |  | 1
面
電線 | [5 empty] | 別紙 00-0235
1
式
ｹｰﾌﾞﾙ | [5 empty] | 別紙 00-0236
1
式
金属線ぴ | [5 empty] | 別紙 00-0237
1
式
取外し再取付 | [5 empty] | 別紙 00-0238
1
式
施工費 | [5 empty] | 別紙 00-0239
1
式
計
電気設備工事 細目別内訳 | [5 empty] | 149
体育館玄関 ﾄｲﾚ |  | 電灯設備 |  |  | 電灯分岐
名 称 | 摘 要 | 数 量 | 単位 | 単 価 | 金 額 | 備 考
LED照明器具 | LRS1 - -05 LN
A50 |  | 5
個
LED照明器具 | LRS1 - -08 LN
A80 |  | 10
個
LED照明器具 | LDS1-LRS1 - -05 LN
B50S |  | 6
個
LED照明器具 | LEDﾕﾆﾊﾞｰｻﾙﾀﾞｳﾝﾗｲﾄ 100形
C82 |  | 4
個
照明制御装置 | ｾﾝｻ |  |  |  |  | 別紙 00-0240
1
式
配線器具 | [5 empty] | 別紙 00-0241
1
式
ｹｰﾌﾞﾙ | [5 empty] | 別紙 00-0242
1
式
電線管 | [5 empty] | 別紙 00-0243
1
式
金属線ぴ | [5 empty] | 別紙 00-0244
1
式
ﾎﾞｯｸｽ類 | [5 empty] | 別紙 00-0245
1
式
撤去 | [5 empty] | 別紙 00-0246
1
式
計
電気設備工事 細目別内訳 | [5 empty] | 150
体育館玄関 ﾄｲﾚ |  | 電灯設備 |  |  | コンセント分岐
名 称 | 摘 要 | 数 量 | 単位 | 単 価 | 金 額 | 備 考
配線器具 | [5 empty] | 別紙 00-0247
1
式
ｹｰﾌﾞﾙ | [5 empty] | 別紙 00-0248
1
式
電線管 | [5 empty] | 別紙 00-0249
1
式
金属線ぴ | [5 empty] | 別紙 00-0250
1
式
ﾎﾞｯｸｽ類 | [5 empty] | 別紙 00-0251
1
式
撤去 | [5 empty] | 別紙 00-0252
1
式
計
電気設備工事 細目別内訳 | [5 empty] | 151
体育館玄関 ﾄｲﾚ |  | 拡声設備
名 称 | 摘 要 | 数 量 | 単位 | 単 価 | 金 額 | 備 考
取外し再取付 | [5 empty] | 別紙 00-0253
1
式
計
電気設備工事 細目別内訳 | [5 empty] | 152
体育館玄関 ﾄｲﾚ |  | 誘導支援設備 |  |  | トイレ等呼出
名 称 | 摘 要 | 数 量 | 単位 | 単 価 | 金 額 | 備 考
ﾄｲﾚ呼出表示器 | 1窓 壁取付形
1
個
呼出表示灯 | [5 empty] | 別紙 00-0254
1
式
呼出・復帰ﾎﾞﾀﾝ | [5 empty] | 別紙 00-0255
1
式
ｹｰﾌﾞﾙ | [5 empty] | 別紙 00-0256
1
式
電線管 | [5 empty] | 別紙 00-0257
1
式
ﾎﾞｯｸｽ類 | [5 empty] | 別紙 00-0258
1
式
撤去 | [5 empty] | 別紙 00-0259
1
式
計
電気設備工事 細目別内訳 | [5 empty] | 153
体育館玄関 ﾄｲﾚ |  | 火災報知設備 |  |  | 自動火災報知
名 称 | 摘 要 | 数 量 | 単位 | 単 価 | 金 額 | 備 考
ｹｰﾌﾞﾙ | [5 empty] | 別紙 00-0260
1
式
ﾎﾞｯｸｽ類 | [5 empty] | 別紙 00-0261
1
式
取外し再取付 | [5 empty] | 別紙 00-0262
1
式
撤去 | [5 empty] | 別紙 00-0263
1
式
計
電気設備工事 細目別内訳 | [5 empty] | 154
体育館玄関 ﾄｲﾚ |  | 発生材処理
名 称 | 摘 要 | 数 量 | 単位 | 単 価 | 金 額 | 備 考
発生材積込み | [5 empty] | 別紙 00-0264
1
式
発生材運搬 | [5 empty] | 別紙 00-0265
1
式
発生材処分 | [5 empty] | 別紙 00-0266
1
式
計

## 科目 (18)
電気設備工事 科目別内訳 |  |  |  | 155
受水槽上屋
名 称 | 数 量 | 単位 | 金 額 | 備 考
動力設備
1
式
計

## 中科目1 (18)
電気設備工事 中科目別内訳 |  |  |  |  | 156
受水槽上屋
科 目 名 称 | 中 科 目 名 称 | 数 量 | 単位 | 金 額 | 備 考
動力設備 | 動力分岐
1
式
計

## 細目別内訳 (18)
電気設備工事 細目別内訳 | [5 empty] | 157
受水槽上屋 |  | 動力設備 |  |  | 動力分岐
名 称 | 摘 要 | 数 量 | 単位 | 単 価 | 金 額 | 備 考
開閉器 | [5 empty] | 別紙 00-0267
1
式
電線 | [5 empty] | 別紙 00-0268
1
式
ｹｰﾌﾞﾙ | [5 empty] | 別紙 00-0269
1
式
電線管 | [5 empty] | 別紙 00-0270
1
式
ﾎﾞｯｸｽ類 | [5 empty] | 別紙 00-0271
1
式
計

## 種目 (3)
機械設備工事 種目別内訳 |  |  |  | 158
名 称 | 数 量 | 単位 | 金 額 | 備 考
普通教室棟男子トイレ
1
式
普通教室棟女子トイレ
1
式
新実習棟男女トイレ
1
式
電気棟男女トイレ
1
式
体育館玄関男女トイレ
1
式
受水槽上屋・自動制御設備
1
式
計

## 科目 (19)
機械設備工事 科目別内訳 |  |  |  | 159
普通教室棟男子トイレ
名 称 | 数 量 | 単位 | 金 額 | 備 考
衛生器具設備
1
式
給水設備
1
式
排水設備
1
式
暖房換気設備
1
式
撤去工事
1
式
発生材処理
1
式
計

## 中科目1 (19)
機械設備工事 中科目別内訳 |  |  |  |  | 160
普通教室棟男子トイレ
科 目 名 称 | 中 科 目 名 称 | 数 量 | 単位 | 金 額 | 備 考
衛生器具設備
1
式
計
給水設備
1
式
計
排水設備
1
式
計
暖房換気設備
1
式
計
撤去工事
1
式
計
発生材処理
1
式
計

## 細目別内訳 (19)
機械設備工事 細目別内訳 | [5 empty] | 161
普通教室棟男子トイレ |  | 衛生器具設備
名 称 | 摘 要 | 数 量 | 単位 | 単 価 | 金 額 | 備 考
洋風便器 | ﾘﾓﾃﾞﾙﾀｲﾌﾟCS597BS SH596BAYR TCF55
| 34AU YH702 | 6
組
壁掛小便器 | UFS900WR(低ﾘｯﾌﾟ一体型) 自動FV(
| 自己発電) | 7
組
はめ込みだ円形洗 | L531 TLE26SS1W TLDP2105J(ｱﾝﾀﾞ-
面器 | ｶｳﾝﾀ-式) 自動単水栓 Ｓﾄﾗｯﾌﾟ | 1
組
壁掛洗面器 | LSB135CN壁掛ﾊｲﾊﾟｯｸ洗面器 自動単
| 水栓(自己発電) Sﾄﾗｯﾌﾟ | 1
組
多目的流し(大形) | SK510D ﾏﾙﾁｼﾝｸ 単水栓 Pﾄﾗｯﾌﾟ
| 鎖共栓付 | 2
組
横水栓 | F 7 ﾚﾊﾞｰﾊﾝﾄﾞﾙ 13A
8
個
計
機械設備工事 細目別内訳 | [5 empty] | 162
普通教室棟男子トイレ |  | 給水設備
名 称 | 摘 要 | 数 量 | 単位 | 単 価 | 金 額 | 備 考
給水・塩ﾋﾞ | ねじ接合 機械室・便所
ﾗｲﾆﾝｸﾞ鋼管 | 40A | 14
(SGP-VB)改修 |  |  | ｍ
給水・塩ﾋﾞ | ねじ接合 機械室・便所
ﾗｲﾆﾝｸﾞ鋼管 | 32A | 12
(SGP-VB)改修 |  |  | ｍ
給水・塩ﾋﾞ | ねじ接合 機械室・便所
ﾗｲﾆﾝｸﾞ鋼管 | 25A | 19
(SGP-VB)改修 |  |  | ｍ
給水・塩ﾋﾞ | ねじ接合 機械室・便所
ﾗｲﾆﾝｸﾞ鋼管 | 20A | 49
(SGP-VB)改修 |  |  | ｍ
弁・水抜栓類 | [5 empty] | 別紙 00-0272
1
式
コア抜き | [5 empty] | 別紙 00-0273
1
式
配管切断接続 | [5 empty] | 別紙 00-0274
1
式
保温 | [5 empty] | 別紙 00-0275
1
式
計
機械設備工事 細目別内訳 | [5 empty] | 163
普通教室棟男子トイレ |  | 排水設備
名 称 | 摘 要 | 数 量 | 単位 | 単 価 | 金 額 | 備 考
排水･ﾘｻｲｸﾙ硬質ﾎﾟ | 機械室・便所 125A
ﾘ塩化ﾋﾞﾆﾙ発泡三 |  | 18
層管(RF-VP)改修 |  |  | ｍ
排水･ﾘｻｲｸﾙ硬質ﾎﾟ | 機械室・便所 100A
ﾘ塩化ﾋﾞﾆﾙ発泡三 |  | 2
層管(RF-VP)改修 |  |  | ｍ
排水･ﾘｻｲｸﾙ硬質ﾎﾟ | 機械室・便所 75A
ﾘ塩化ﾋﾞﾆﾙ発泡三 |  | 16
層管(RF-VP)改修 |  |  | ｍ
排水･ﾘｻｲｸﾙ硬質ﾎﾟ | 機械室・便所 50A
ﾘ塩化ﾋﾞﾆﾙ発泡三 |  | 12
層管(RF-VP)改修 |  |  | ｍ
排水･ﾘｻｲｸﾙ硬質ﾎﾟ | 機械室・便所 40A
ﾘ塩化ﾋﾞﾆﾙ発泡三 |  | 5
層管(RF-VP)改修 |  |  | ｍ
排水・硬質ﾎﾟﾘ塩 | 機械室・便所 100A
化ﾋﾞﾆﾙ耐火二層管 |  | 14
(VP)改修 |  |  | ｍ
排水・硬質ﾎﾟﾘ塩 | 機械室・便所 75A
化ﾋﾞﾆﾙ耐火二層管 |  | 23
(VP)改修 |  |  | ｍ
排水・硬質ﾎﾟﾘ塩 | 機械室・便所 65A
化ﾋﾞﾆﾙ耐火二層管 |  | 3
(VP)改修 |  |  | ｍ
排水・硬質ﾎﾟﾘ塩 | 機械室・便所 50A
化ﾋﾞﾆﾙ耐火二層管 |  | 13
(VP)改修 |  |  | ｍ
排水・硬質ﾎﾟﾘ塩 | 機械室・便所 40A
化ﾋﾞﾆﾙ耐火二層管 |  | 4
(VP)改修 |  |  | ｍ
通気･ﾘｻｲｸﾙ硬質ﾎﾟ | 機械室・便所 100A
ﾘ塩化ﾋﾞﾆﾙ発泡三 |  | 1
層管(RF-VP)改修 |  |  | ｍ
通気･ﾘｻｲｸﾙ硬質ﾎﾟ | 機械室・便所 75A
ﾘ塩化ﾋﾞﾆﾙ発泡三 |  | 1
層管(RF-VP)改修 |  |  | ｍ
通気･ﾘｻｲｸﾙ硬質ﾎﾟ | 機械室・便所 65A
ﾘ塩化ﾋﾞﾆﾙ発泡三 |  | 8
層管(RF-VP)改修 |  |  | ｍ
通気･ﾘｻｲｸﾙ硬質ﾎﾟ | 機械室・便所 50A
ﾘ塩化ﾋﾞﾆﾙ発泡三 |  | 1
層管(RF-VP)改修 |  |  | ｍ
通気･ﾘｻｲｸﾙ硬質ﾎﾟ | 機械室・便所 40A
ﾘ塩化ﾋﾞﾆﾙ発泡三 |  | 2
層管(RF-VP)改修 |  |  | ｍ
通気・硬質ﾎﾟﾘ塩 | 機械室・便所 125A
化ﾋﾞﾆﾙ耐火二層管 |  | 3
(VP)改修 |  |  | ｍ
通気・硬質ﾎﾟﾘ塩 | 機械室・便所 100A
化ﾋﾞﾆﾙ耐火二層管 |  | 5
(VP)改修 |  |  | ｍ
通気・硬質ﾎﾟﾘ塩 | 機械室・便所 75A
化ﾋﾞﾆﾙ耐火二層管 |  | 1
(VP)改修 |  |  | ｍ
通気・硬質ﾎﾟﾘ塩 | 機械室・便所 65A
化ﾋﾞﾆﾙ耐火二層管 |  | 10
(VP)改修 |  |  | ｍ
通気・硬質ﾎﾟﾘ塩 | 機械室・便所 50A
化ﾋﾞﾆﾙ耐火二層管 |  | 1
(VP)改修 |  |  | ｍ
機械設備工事 細目別内訳 | [5 empty] | 164
普通教室棟男子トイレ |  | 排水設備
名 称 | 摘 要 | 数 量 | 単位 | 単 価 | 金 額 | 備 考
通気・硬質ﾎﾟﾘ塩 | 機械室・便所 40A
化ﾋﾞﾆﾙ耐火二層管 |  | 2
(VP)改修 |  |  | ｍ
排水･ﾘｻｲｸﾙ硬質ﾎﾟ | 機械室・便所 50A
ﾘ塩化ﾋﾞﾆﾙ発泡三 | ﾄﾞﾚﾝ管 | 4
層管(RF-VP)改修 |  |  | ｍ
排水金物類 | [5 empty] | 別紙 00-0276
1
式
通気弁類 | [5 empty] | 別紙 00-0277
1
式
ポリ製浸透桝 | 300φ×400H(ﾚｼﾞｺﾝ蓋)砕石600□×3
| 00H | 1
個
配管切断接続 | [5 empty] | 別紙 00-0278
1
式
コア抜き | [5 empty] | 別紙 00-0279
1
式
土工事 | [5 empty] | 別紙 00-0280
1
式
計
機械設備工事 細目別内訳 | [5 empty] | 165
普通教室棟男子トイレ |  | 暖房換気設備
名 称 | 摘 要 | 数 量 | 単位 | 単 価 | 金 額 | 備 考
電気ﾊﾟﾈﾙﾋ-ﾀ-(EPH | ｽﾃﾝﾚｽ壁掛型(横型ﾀｲﾌﾟ)2.5KW
-2) |  | 1
台
電気ﾊﾟﾈﾙﾋ-ﾀ-(EPH | ｽﾃﾝﾚｽ壁掛型(横型ﾀｲﾌﾟ)1.75KW
-3) |  | 1
台
排気扇(EF-4) | 有圧扇(格子ﾀｲﾌﾟ)200φ×450M3/h×
| 17W | 1
台
排気扇(EF-7) | 有圧扇(格子ﾀｲﾌﾟ)200φ×280M3/h×
| 17W | 1
台
SUS製ｳｴｻﾞ-ｶﾊﾞ- | 200φ(防鳥網付)
2
個
計
機械設備工事 細目別内訳 | [5 empty] | 166
普通教室棟男子トイレ |  | 撤去工事
名 称 | 摘 要 | 数 量 | 単位 | 単 価 | 金 額 | 備 考
衛生器具撤去費 | [5 empty] | 別紙 00-0281
1
式
ﾊﾟﾈﾙﾋ-ﾀ-類撤去費 | [5 empty] | 別紙 00-0282
1
式
換気扇類撤去費 | [5 empty] | 別紙 00-0283
1
式
配管撤去費 | [5 empty] | 別紙 00-0284
1
式
保温撤去費 | [5 empty] | 別紙 00-0285
1
式
計
機械設備工事 細目別内訳 | [5 empty] | 167
普通教室棟男子トイレ |  | 発生材処理
名 称 | 摘 要 | 数 量 | 単位 | 単 価 | 金 額 | 備 考
発生材積込費 | [5 empty] | 別紙 00-0286
1
式
発生材運搬費 | [5 empty] | 別紙 00-0287
1
式
処分費 | [5 empty] | 別紙 00-0288
1
式
計

## 科目 (20)
機械設備工事 科目別内訳 |  |  |  | 168
普通教室棟女子トイレ
名 称 | 数 量 | 単位 | 金 額 | 備 考
衛生器具設備
1
式
給水設備
1
式
排水設備
1
式
暖房換気設備
1
式
撤去工事
1
式
発生材処理
1
式
計

## 中科目1 (20)
機械設備工事 中科目別内訳 |  |  |  |  | 169
普通教室棟女子トイレ
科 目 名 称 | 中 科 目 名 称 | 数 量 | 単位 | 金 額 | 備 考
衛生器具設備
1
式
計
給水設備
1
式
計
排水設備
1
式
計
暖房換気設備
1
式
計
撤去工事
1
式
計
発生材処理
1
式
計

## 細目別内訳 (20)
機械設備工事 細目別内訳 | [5 empty] | 170
普通教室棟女子トイレ |  | 衛生器具設備
名 称 | 摘 要 | 数 量 | 単位 | 単 価 | 金 額 | 備 考
洋風便器 | ﾘﾓﾃﾞﾙﾀｲﾌﾟCS597BS SH596BAYR TCF55
| 34AU YH702 | 12
組
はめ込みだ円形洗 | L531 TLE26SS1W TLDP2105J(ｱﾝﾀﾞ-
面器 | ｶｳﾝﾀ-式) 自動単水栓 Ｓﾄﾗｯﾌﾟ | 4
組
多目的流し(大形) | SK510D ﾏﾙﾁｼﾝｸ 単水栓 Pﾄﾗｯﾌﾟ
| 鎖共栓付 | 2
組
横水栓 | F 7 ﾚﾊﾞｰﾊﾝﾄﾞﾙ 13A
4
個
計
機械設備工事 細目別内訳 | [5 empty] | 171
普通教室棟女子トイレ |  | 給水設備
名 称 | 摘 要 | 数 量 | 単位 | 単 価 | 金 額 | 備 考
給水・塩ﾋﾞ | ねじ接合 機械室・便所
ﾗｲﾆﾝｸﾞ鋼管 | 40A | 14
(SGP-VB)改修 |  |  | ｍ
給水・塩ﾋﾞ | ねじ接合 機械室・便所
ﾗｲﾆﾝｸﾞ鋼管 | 32A | 17
(SGP-VB)改修 |  |  | ｍ
給水・塩ﾋﾞ | ねじ接合 機械室・便所
ﾗｲﾆﾝｸﾞ鋼管 | 25A | 8
(SGP-VB)改修 |  |  | ｍ
給水・塩ﾋﾞ | ねじ接合 機械室・便所
ﾗｲﾆﾝｸﾞ鋼管 | 20A | 52
(SGP-VB)改修 |  |  | ｍ
弁類 | [5 empty] | 別紙 00-0289
1
式
コア抜き | [5 empty] | 別紙 00-0290
1
式
配管切断接続 | [5 empty] | 別紙 00-0291
1
式
保温 | [5 empty] | 別紙 00-0292
1
式
計
機械設備工事 細目別内訳 | [5 empty] | 172
普通教室棟女子トイレ |  | 排水設備
名 称 | 摘 要 | 数 量 | 単位 | 単 価 | 金 額 | 備 考
排水･ﾘｻｲｸﾙ硬質ﾎﾟ | 機械室・便所 125A
ﾘ塩化ﾋﾞﾆﾙ発泡三 |  | 4
層管(RF-VP)改修 |  |  | ｍ
排水･ﾘｻｲｸﾙ硬質ﾎﾟ | 機械室・便所 100A
ﾘ塩化ﾋﾞﾆﾙ発泡三 |  | 27
層管(RF-VP)改修 |  |  | ｍ
排水･ﾘｻｲｸﾙ硬質ﾎﾟ | 機械室・便所 75A
ﾘ塩化ﾋﾞﾆﾙ発泡三 |  | 11
層管(RF-VP)改修 |  |  | ｍ
排水･ﾘｻｲｸﾙ硬質ﾎﾟ | 機械室・便所 40A
ﾘ塩化ﾋﾞﾆﾙ発泡三 |  | 5
層管(RF-VP)改修 |  |  | ｍ
排水・硬質ﾎﾟﾘ塩 | 機械室・便所 100A
化ﾋﾞﾆﾙ耐火二層管 |  | 19
(VP)改修 |  |  | ｍ
排水・硬質ﾎﾟﾘ塩 | 機械室・便所 75A
化ﾋﾞﾆﾙ耐火二層管 |  | 21
(VP)改修 |  |  | ｍ
排水・硬質ﾎﾟﾘ塩 | 機械室・便所 50A
化ﾋﾞﾆﾙ耐火二層管 |  | 7
(VP)改修 |  |  | ｍ
排水・硬質ﾎﾟﾘ塩 | 機械室・便所 40A
化ﾋﾞﾆﾙ耐火二層管 |  | 5
(VP)改修 |  |  | ｍ
通気･ﾘｻｲｸﾙ硬質ﾎﾟ | 機械室・便所 100A
ﾘ塩化ﾋﾞﾆﾙ発泡三 |  | 1
層管(RF-VP)改修 |  |  | ｍ
通気･ﾘｻｲｸﾙ硬質ﾎﾟ | 機械室・便所 75A
ﾘ塩化ﾋﾞﾆﾙ発泡三 |  | 1
層管(RF-VP)改修 |  |  | ｍ
通気･ﾘｻｲｸﾙ硬質ﾎﾟ | 機械室・便所 65A
ﾘ塩化ﾋﾞﾆﾙ発泡三 |  | 9
層管(RF-VP)改修 |  |  | ｍ
通気･ﾘｻｲｸﾙ硬質ﾎﾟ | 機械室・便所 50A
ﾘ塩化ﾋﾞﾆﾙ発泡三 |  | 4
層管(RF-VP)改修 |  |  | ｍ
通気・硬質ﾎﾟﾘ塩 | 機械室・便所 100A
化ﾋﾞﾆﾙ耐火二層管 |  | 8
(VP)改修 |  |  | ｍ
通気・硬質ﾎﾟﾘ塩 | 機械室・便所 75A
化ﾋﾞﾆﾙ耐火二層管 |  | 1
(VP)改修 |  |  | ｍ
通気・硬質ﾎﾟﾘ塩 | 機械室・便所 65A
化ﾋﾞﾆﾙ耐火二層管 |  | 9
(VP)改修 |  |  | ｍ
通気・硬質ﾎﾟﾘ塩 | 機械室・便所 50A
化ﾋﾞﾆﾙ耐火二層管 |  | 4
(VP)改修 |  |  | ｍ
通気・硬質ﾎﾟﾘ塩 | 機械室・便所 40A
化ﾋﾞﾆﾙ耐火二層管 |  | 1
(VP)改修 |  |  | ｍ
排水･ﾘｻｲｸﾙ硬質ﾎﾟ | 機械室・便所 50A
ﾘ塩化ﾋﾞﾆﾙ発泡三 | ﾄﾞﾚﾝ管 | 4
層管(RF-VP)改修 |  |  | ｍ
排水金物類 | [5 empty] | 別紙 00-0293
1
式
通気弁類 | [5 empty] | 別紙 00-0294
1
式
機械設備工事 細目別内訳 | [5 empty] | 173
普通教室棟女子トイレ |  | 排水設備
名 称 | 摘 要 | 数 量 | 単位 | 単 価 | 金 額 | 備 考
ポリ製浸透桝 | 300φ×400H(ﾚｼﾞｺﾝ蓋)砕石600□×3
| 00H | 1
個
配管切断接続 | [5 empty] | 別紙 00-0295
1
式
コア抜き | [5 empty] | 別紙 00-0296
1
式
土工事 | [5 empty] | 別紙 00-0297
1
式
計
機械設備工事 細目別内訳 | [5 empty] | 174
普通教室棟女子トイレ |  | 暖房換気設備
名 称 | 摘 要 | 数 量 | 単位 | 単 価 | 金 額 | 備 考
電気ﾊﾟﾈﾙﾋ-ﾀ-(EPH | ｽﾃﾝﾚｽ壁掛型(横型ﾀｲﾌﾟ)2.5KW
-2) |  | 2
台
排気扇(EF-3) | 有圧扇(格子ﾀｲﾌﾟ)200φ×550M3/h×
| 17W | 1
台
排気扇(EF-4) | 有圧扇(格子ﾀｲﾌﾟ)200φ×450M3/h×
| 17W | 1
台
SUS製ｳｴｻﾞ-ｶﾊﾞ- | 200φ(防鳥網付)
2
個
計
機械設備工事 細目別内訳 | [5 empty] | 175
普通教室棟女子トイレ |  | 撤去工事
名 称 | 摘 要 | 数 量 | 単位 | 単 価 | 金 額 | 備 考
衛生器具撤去費 | [5 empty] | 別紙 00-0298
1
式
ﾊﾟﾈﾙﾋ-ﾀ-撤去費 | [5 empty] | 別紙 00-0299
1
式
換気扇類撤去費 | [5 empty] | 別紙 00-0300
1
式
配管撤去費 | [5 empty] | 別紙 00-0301
1
式
保温撤去費 | [5 empty] | 別紙 00-0302
1
式
計
機械設備工事 細目別内訳 | [5 empty] | 176
普通教室棟女子トイレ |  | 発生材処理
名 称 | 摘 要 | 数 量 | 単位 | 単 価 | 金 額 | 備 考
発生材積込費 | [5 empty] | 別紙 00-0303
1
式
発生材運搬費 | [5 empty] | 別紙 00-0304
1
式
処分費 | [5 empty] | 別紙 00-0305
1
式
計

## 科目 (21)
機械設備工事 科目別内訳 |  |  |  | 177
新実習棟男女トイレ
名 称 | 数 量 | 単位 | 金 額 | 備 考
衛生器具設備
1
式
給水設備
1
式
排水設備
1
式
暖房換気設備
1
式
撤去工事
1
式
発生材処理
1
式
計

## 中科目1 (21)
機械設備工事 中科目別内訳 |  |  |  |  | 178
新実習棟男女トイレ
科 目 名 称 | 中 科 目 名 称 | 数 量 | 単位 | 金 額 | 備 考
衛生器具設備
1
式
計
給水設備
1
式
計
排水設備
1
式
計
暖房換気設備
1
式
計
撤去工事
1
式
計
発生材処理
1
式
計

## 細目別内訳 (21)
機械設備工事 細目別内訳 | [5 empty] | 179
新実習棟男女トイレ |  | 衛生器具設備
名 称 | 摘 要 | 数 量 | 単位 | 単 価 | 金 額 | 備 考
洋風便器 | ﾘﾓﾃﾞﾙﾀｲﾌﾟCS597BS SH596BAYR TCF55
| 34AU YH702 | 7
組
和風便器 | C755VU S570B YH702
1
組
壁掛小便器 | UFS900WR(低ﾘｯﾌﾟ一体型) 自動FV(
| 自己発電) | 4
組
はめ込みだ円形洗 | L531 TLE26SS1W TLDP2105J(ｱﾝﾀﾞ-
面器 | ｶｳﾝﾀ-式) 自動単水栓 Ｓﾄﾗｯﾌﾟ | 4
組
多目的流し(大形) | SK510D ﾏﾙﾁｼﾝｸ 単水栓 Pﾄﾗｯﾌﾟ
| 鎖共栓付 | 2
組
横水栓 | F 7 ﾚﾊﾞｰﾊﾝﾄﾞﾙ 13A
4
個
和風便器用耐火ｶﾊ | TG755E(国土交通大臣認定品)
ﾞ- |  | 2
個
既設隅付ﾛ-ﾀﾝｸ取 | 和風便器用
外し再取付 |  | 1
個
計
機械設備工事 細目別内訳 | [5 empty] | 180
新実習棟男女トイレ |  | 給水設備
名 称 | 摘 要 | 数 量 | 単位 | 単 価 | 金 額 | 備 考
給水・塩ﾋﾞ | ねじ接合 機械室・便所
ﾗｲﾆﾝｸﾞ鋼管 | 40A | 18
(SGP-VB)改修 |  |  | ｍ
給水・塩ﾋﾞ | ねじ接合 機械室・便所
ﾗｲﾆﾝｸﾞ鋼管 | 32A | 14
(SGP-VB)改修 |  |  | ｍ
給水・塩ﾋﾞ | ねじ接合 機械室・便所
ﾗｲﾆﾝｸﾞ鋼管 | 25A | 9
(SGP-VB)改修 |  |  | ｍ
給水・塩ﾋﾞ | ねじ接合 機械室・便所
ﾗｲﾆﾝｸﾞ鋼管 | 20A | 45
(SGP-VB)改修 |  |  | ｍ
弁類 | [5 empty] | 別紙 00-0306
1
式
コア抜き | [5 empty] | 別紙 00-0307
1
式
配管切断接続 | [5 empty] | 別紙 00-0308
1
式
保温 | [5 empty] | 別紙 00-0309
1
式
計
機械設備工事 細目別内訳 | [5 empty] | 181
新実習棟男女トイレ |  | 排水設備
名 称 | 摘 要 | 数 量 | 単位 | 単 価 | 金 額 | 備 考
排水･ﾘｻｲｸﾙ硬質 | 地中配管 100A
ﾎﾟﾘ塩化ﾋﾞﾆﾙ三層 |  | 8
管(RS-VU)改修 |  |  | ｍ
排水･ﾘｻｲｸﾙ硬質ﾎﾟ | 機械室・便所 100A
ﾘ塩化ﾋﾞﾆﾙ発泡三 |  | 11
層管(RF-VP)改修 |  |  | ｍ
排水･ﾘｻｲｸﾙ硬質ﾎﾟ | 機械室・便所 75A
ﾘ塩化ﾋﾞﾆﾙ発泡三 |  | 28
層管(RF-VP)改修 |  |  | ｍ
排水･ﾘｻｲｸﾙ硬質ﾎﾟ | 機械室・便所 65A
ﾘ塩化ﾋﾞﾆﾙ発泡三 |  | 1
層管(RF-VP)改修 |  |  | ｍ
排水･ﾘｻｲｸﾙ硬質ﾎﾟ | 機械室・便所 50A
ﾘ塩化ﾋﾞﾆﾙ発泡三 |  | 11
層管(RF-VP)改修 |  |  | ｍ
排水･ﾘｻｲｸﾙ硬質ﾎﾟ | 機械室・便所 40A
ﾘ塩化ﾋﾞﾆﾙ発泡三 |  | 5
層管(RF-VP)改修 |  |  | ｍ
排水・硬質ﾎﾟﾘ塩 | 機械室・便所 100A
化ﾋﾞﾆﾙ耐火二層管 |  | 14
(VP)改修 |  |  | ｍ
排水・硬質ﾎﾟﾘ塩 | 機械室・便所 75A
化ﾋﾞﾆﾙ耐火二層管 |  | 13
(VP)改修 |  |  | ｍ
排水・硬質ﾎﾟﾘ塩 | 機械室・便所 65A
化ﾋﾞﾆﾙ耐火二層管 |  | 2
(VP)改修 |  |  | ｍ
排水・硬質ﾎﾟﾘ塩 | 機械室・便所 50A
化ﾋﾞﾆﾙ耐火二層管 |  | 9
(VP)改修 |  |  | ｍ
排水・硬質ﾎﾟﾘ塩 | 機械室・便所 40A
化ﾋﾞﾆﾙ耐火二層管 |  | 6
(VP)改修 |  |  | ｍ
通気･ﾘｻｲｸﾙ硬質ﾎﾟ | 機械室・便所 100A
ﾘ塩化ﾋﾞﾆﾙ発泡三 |  | 1
層管(RF-VP)改修 |  |  | ｍ
通気･ﾘｻｲｸﾙ硬質ﾎﾟ | 機械室・便所 75A
ﾘ塩化ﾋﾞﾆﾙ発泡三 |  | 1
層管(RF-VP)改修 |  |  | ｍ
通気･ﾘｻｲｸﾙ硬質ﾎﾟ | 機械室・便所 65A
ﾘ塩化ﾋﾞﾆﾙ発泡三 |  | 6
層管(RF-VP)改修 |  |  | ｍ
通気･ﾘｻｲｸﾙ硬質ﾎﾟ | 機械室・便所 50A
ﾘ塩化ﾋﾞﾆﾙ発泡三 |  | 1
層管(RF-VP)改修 |  |  | ｍ
通気･ﾘｻｲｸﾙ硬質ﾎﾟ | 機械室・便所 40A
ﾘ塩化ﾋﾞﾆﾙ発泡三 |  | 3
層管(RF-VP)改修 |  |  | ｍ
通気・硬質ﾎﾟﾘ塩 | 機械室・便所 100A
化ﾋﾞﾆﾙ耐火二層管 |  | 20
(VP)改修 |  |  | ｍ
通気・硬質ﾎﾟﾘ塩 | 機械室・便所 75A
化ﾋﾞﾆﾙ耐火二層管 |  | 2
(VP)改修 |  |  | ｍ
通気・硬質ﾎﾟﾘ塩 | 機械室・便所 65A
化ﾋﾞﾆﾙ耐火二層管 |  | 5
(VP)改修 |  |  | ｍ
通気・硬質ﾎﾟﾘ塩 | 機械室・便所 50A
化ﾋﾞﾆﾙ耐火二層管 |  | 3
(VP)改修 |  |  | ｍ
機械設備工事 細目別内訳 | [5 empty] | 182
新実習棟男女トイレ |  | 排水設備
名 称 | 摘 要 | 数 量 | 単位 | 単 価 | 金 額 | 備 考
通気・硬質ﾎﾟﾘ塩 | 機械室・便所 40A
化ﾋﾞﾆﾙ耐火二層管 |  | 4
(VP)改修 |  |  | ｍ
排水･ﾘｻｲｸﾙ硬質ﾎﾟ | 機械室・便所 50A
ﾘ塩化ﾋﾞﾆﾙ発泡三 | ﾄﾞﾚﾝ管 | 3
層管(RF-VP)改修 |  |  | ｍ
排水金物類 | [5 empty] | 別紙 00-0310
1
式
桝類 | [5 empty] | 別紙 00-0311
1
式
配管切断接続費 | [5 empty] | 別紙 00-0312
1
式
コア抜き | [5 empty] | 別紙 00-0313
1
式
土工事 | [5 empty] | 別紙 00-0314
1
式
計
機械設備工事 細目別内訳 | [5 empty] | 183
新実習棟男女トイレ |  | 暖房換気設備
名 称 | 摘 要 | 数 量 | 単位 | 単 価 | 金 額 | 備 考
電気ﾊﾟﾈﾙﾋ-ﾀ-(EPH | ｽﾃﾝﾚｽ壁掛型(横型ﾀｲﾌﾟ)3.0KW
-1) |  | 2
台
排気扇(EF-1) | 天吊埋込形ｽﾄﾚ-ﾄｼﾛｯｺﾌｧﾝ(消音形)20
| 0φ×930m3/h×100Pa×161W | 1
台
排気扇(EF-2) | 天吊埋込形ｽﾄﾚ-ﾄｼﾛｯｺﾌｧﾝ(消音形)20
| 0φ×730m3/h×85Pa×136W | 1
台
SUS製丸形防風板 | 200φ(焼付塗装・ｷﾞｬﾗﾘ付)
付ﾍﾞﾝﾄｷｬｯﾌﾟ |  | 2
個
給排気電動ｼｬｯﾀ- | 200φ
2
個
制気口類 | [5 empty] | 別紙 00-0315
1
式
ｽﾊﾟｲﾗﾙﾀﾞｸﾄ | ｲﾝｻｰﾄ無 200㎜
(低圧ﾀﾞｸﾄ) |  | 4
ｍ
ｽﾊﾟｲﾗﾙﾀﾞｸﾄ | ｲﾝｻｰﾄ無 150㎜
(低圧ﾀﾞｸﾄ) |  | 6
ｍ
ﾎﾞｯｸｽ | ｲﾝｻｰﾄ無 0.5mm(～450mm)
(ｼｰﾙ有) |  | 3
㎡
消音内貼り | ｸﾞﾗｽｳｰﾙ 消音ﾁｬﾝﾊﾞｰ
| ｶﾞﾗｽｸﾛｽ 保温厚25 | 3
㎡
保温 | ｽﾊﾟｲﾗﾙﾀﾞｸﾄ |  |  |  |  | 別紙 00-0316
1
式
計
機械設備工事 細目別内訳 | [5 empty] | 184
新実習棟男女トイレ |  | 撤去工事
名 称 | 摘 要 | 数 量 | 単位 | 単 価 | 金 額 | 備 考
衛生器具撤去費 | [5 empty] | 別紙 00-0317
1
式
ﾌﾚｷ継手類撤去費 | [5 empty] | 別紙 00-0318
1
式
ﾊﾟﾈﾙﾋ-ﾀ-撤去費 | [5 empty] | 別紙 00-0319
1
式
換気扇類撤去費 | [5 empty] | 別紙 00-0320
1
式
配管類撤去費 | [5 empty] | 別紙 00-0321
1
式
保温撤去費 | [5 empty] | 別紙 00-0322
1
式
計
機械設備工事 細目別内訳 | [5 empty] | 185
新実習棟男女トイレ |  | 発生材処理
名 称 | 摘 要 | 数 量 | 単位 | 単 価 | 金 額 | 備 考
発生材積込費 | [5 empty] | 別紙 00-0323
1
式
発生材運搬費 | [5 empty] | 別紙 00-0324
1
式
処分費 | [5 empty] | 別紙 00-0325
1
式
計

## 科目 (22)
機械設備工事 科目別内訳 |  |  |  | 186
電気棟男女トイレ
名 称 | 数 量 | 単位 | 金 額 | 備 考
衛生器具設備
1
式
給水設備
1
式
排水設備
1
式
暖房換気設備
1
式
撤去工事
1
式
発生材処理
1
式
計

## 中科目1 (22)
機械設備工事 中科目別内訳 |  |  |  |  | 187
電気棟男女トイレ
科 目 名 称 | 中 科 目 名 称 | 数 量 | 単位 | 金 額 | 備 考
衛生器具設備
1
式
計
給水設備
1
式
計
排水設備
1
式
計
暖房換気設備
1
式
計
撤去工事
1
式
計
発生材処理
1
式
計

## 細目別内訳 (22)
機械設備工事 細目別内訳 | [5 empty] | 188
電気棟男女トイレ |  | 衛生器具設備
名 称 | 摘 要 | 数 量 | 単位 | 単 価 | 金 額 | 備 考
洋風便器 | ﾘﾓﾃﾞﾙﾀｲﾌﾟCS597BS SH596BAYR TCF55
| 34AU YH702 | 6
組
壁掛小便器 | UFS900WR(低ﾘｯﾌﾟ一体型) 自動FV(
| 自己発電) | 4
組
はめ込みだ円形洗 | L531 TLE26SS1W TLDP2105J(ｱﾝﾀﾞ-
面器 | ｶｳﾝﾀ-式) 自動単水栓 Ｓﾄﾗｯﾌﾟ | 3
組
多目的流し(大形) | SK510D ﾏﾙﾁｼﾝｸ 単水栓 Pﾄﾗｯﾌﾟ
| 鎖共栓付 | 1
組
横水栓 | F 7 ﾚﾊﾞｰﾊﾝﾄﾞﾙ 13A
2
個
計
機械設備工事 細目別内訳 | [5 empty] | 189
電気棟男女トイレ |  | 給水設備
名 称 | 摘 要 | 数 量 | 単位 | 単 価 | 金 額 | 備 考
給水・塩ﾋﾞ | ねじ接合 機械室・便所
ﾗｲﾆﾝｸﾞ鋼管 | 32A | 16
(SGP-VB)改修 |  |  | ｍ
給水・塩ﾋﾞ | ねじ接合 機械室・便所
ﾗｲﾆﾝｸﾞ鋼管 | 25A | 9
(SGP-VB)改修 |  |  | ｍ
給水・塩ﾋﾞ | ねじ接合 機械室・便所
ﾗｲﾆﾝｸﾞ鋼管 | 20A | 30
(SGP-VB)改修 |  |  | ｍ
弁類 | [5 empty] | 別紙 00-0326
1
式
コア抜き | [5 empty] | 別紙 00-0327
1
式
配管切断接続 | [5 empty] | 別紙 00-0328
1
式
保温 | [5 empty] | 別紙 00-0329
1
式
計
機械設備工事 細目別内訳 | [5 empty] | 190
電気棟男女トイレ |  | 排水設備
名 称 | 摘 要 | 数 量 | 単位 | 単 価 | 金 額 | 備 考
排水･ﾘｻｲｸﾙ硬質ﾎﾟ | 機械室・便所 125A
ﾘ塩化ﾋﾞﾆﾙ発泡三 |  | 8
層管(RF-VP)改修 |  |  | ｍ
排水･ﾘｻｲｸﾙ硬質ﾎﾟ | 機械室・便所 100A
ﾘ塩化ﾋﾞﾆﾙ発泡三 |  | 12
層管(RF-VP)改修 |  |  | ｍ
排水･ﾘｻｲｸﾙ硬質ﾎﾟ | 機械室・便所 75A
ﾘ塩化ﾋﾞﾆﾙ発泡三 |  | 14
層管(RF-VP)改修 |  |  | ｍ
排水･ﾘｻｲｸﾙ硬質ﾎﾟ | 機械室・便所 65A
ﾘ塩化ﾋﾞﾆﾙ発泡三 |  | 3
層管(RF-VP)改修 |  |  | ｍ
排水･ﾘｻｲｸﾙ硬質ﾎﾟ | 機械室・便所 50A
ﾘ塩化ﾋﾞﾆﾙ発泡三 |  | 17
層管(RF-VP)改修 |  |  | ｍ
排水･ﾘｻｲｸﾙ硬質ﾎﾟ | 機械室・便所 40A
ﾘ塩化ﾋﾞﾆﾙ発泡三 |  | 7
層管(RF-VP)改修 |  |  | ｍ
排水・硬質ﾎﾟﾘ塩 | 機械室・便所 50A
化ﾋﾞﾆﾙ耐火二層管 |  | 2
(VP)改修 |  |  | ｍ
通気･ﾘｻｲｸﾙ硬質ﾎﾟ | 機械室・便所 65A
ﾘ塩化ﾋﾞﾆﾙ発泡三 |  | 4
層管(RF-VP)改修 |  |  | ｍ
通気･ﾘｻｲｸﾙ硬質ﾎﾟ | 機械室・便所 50A
ﾘ塩化ﾋﾞﾆﾙ発泡三 |  | 5
層管(RF-VP)改修 |  |  | ｍ
通気･ﾘｻｲｸﾙ硬質ﾎﾟ | 機械室・便所 40A
ﾘ塩化ﾋﾞﾆﾙ発泡三 |  | 2
層管(RF-VP)改修 |  |  | ｍ
通気・硬質ﾎﾟﾘ塩 | 機械室・便所 65A
化ﾋﾞﾆﾙ耐火二層管 |  | 3
(VP)改修 |  |  | ｍ
排水･ﾘｻｲｸﾙ硬質ﾎﾟ | 機械室・便所 50A
ﾘ塩化ﾋﾞﾆﾙ発泡三 | ﾄﾞﾚﾝ管 | 6
層管(RF-VP)改修 |  |  | ｍ
排水金物類 | [5 empty] | 別紙 00-0330
1
式
通気弁類 | [5 empty] | 別紙 00-0331
1
式
ポリ製浸透桝 | 300φ×400H(ﾚｼﾞｺﾝ蓋)砕石600□×3
| 00H | 1
個
配管切断接続 | [5 empty] | 別紙 00-0332
1
式
コア抜き | [5 empty] | 別紙 00-0333
1
式
土工事 | [5 empty] | 別紙 00-0334
1
式
計
機械設備工事 細目別内訳 | [5 empty] | 191
電気棟男女トイレ |  | 暖房換気設備
名 称 | 摘 要 | 数 量 | 単位 | 単 価 | 金 額 | 備 考
電気ﾊﾟﾈﾙﾋ-ﾀ-(EPH | ｽﾃﾝﾚｽ壁掛型(横型ﾀｲﾌﾟ)1.75KW
-3) |  | 1
台
電気ﾊﾟﾈﾙﾋ-ﾀ-(EPH | ｽﾃﾝﾚｽ壁掛型(横型ﾀｲﾌﾟ)1.0KW
-4) |  | 1
台
排気扇(EF-4) | 有圧扇(格子ﾀｲﾌﾟ)200φ×450M3/h×
| 17W | 1
台
排気扇(EF-6) | 有圧扇(格子ﾀｲﾌﾟ)200φ×330M3/h×
| 17W | 1
台
SUS製ｳｴｻﾞ-ｶﾊﾞ- | 200φ(防鳥網付)
2
個
計
機械設備工事 細目別内訳 | [5 empty] | 192
電気棟男女トイレ |  | 撤去工事
名 称 | 摘 要 | 数 量 | 単位 | 単 価 | 金 額 | 備 考
衛生器具撤去費 | [5 empty] | 別紙 00-0335
1
式
ﾊﾟﾈﾙﾋ-ﾀ-撤去 | [5 empty] | 別紙 00-0336
1
式
換気扇類撤去 | [5 empty] | 別紙 00-0337
1
式
配管撤去費 | [5 empty] | 別紙 00-0338
1
式
保温撤去費 | [5 empty] | 別紙 00-0339
1
式
計
機械設備工事 細目別内訳 | [5 empty] | 193
電気棟男女トイレ |  | 発生材処理
名 称 | 摘 要 | 数 量 | 単位 | 単 価 | 金 額 | 備 考
発生材積込費 | [5 empty] | 別紙 00-0340
1
式
発生材運搬費 | [5 empty] | 別紙 00-0341
1
式
処分費 | [5 empty] | 別紙 00-0342
1
式
計

## 科目 (23)
機械設備工事 科目別内訳 |  |  |  | 194
体育館玄関男女トイレ
名 称 | 数 量 | 単位 | 金 額 | 備 考
衛生器具設備
1
式
給水設備
1
式
排水設備
1
式
暖房換気設備
1
式
撤去工事
1
式
発生材処理
1
式
計

## 中科目1 (23)
機械設備工事 中科目別内訳 |  |  |  |  | 195
体育館玄関男女トイレ
科 目 名 称 | 中 科 目 名 称 | 数 量 | 単位 | 金 額 | 備 考
衛生器具設備
1
式
計
給水設備
1
式
計
排水設備
1
式
計
暖房換気設備
1
式
計
撤去工事
1
式
計
発生材処理
1
式
計

## 細目別内訳 (23)
機械設備工事 細目別内訳 | [5 empty] | 196
体育館玄関男女トイレ |  | 衛生器具設備
名 称 | 摘 要 | 数 量 | 単位 | 単 価 | 金 額 | 備 考
洋風便器 | ﾘﾓﾃﾞﾙﾀｲﾌﾟCS597BS SH596BAYR TCF55
| 34AU YH702 | 6
組
多機能トイレパッ | UADAK21R1A1ASD1W TCF5841AUPR YM6
ク | 090A | 1
組
壁掛小便器 | UFS900WR(低ﾘｯﾌﾟ一体型) 自動FV(
| 自己発電) | 4
組
はめ込みだ円形洗 | L531 TLE26SS1W TLDP2105J(ｱﾝﾀﾞ-
面器 | ｶｳﾝﾀ-式) 自動単水栓 Ｓﾄﾗｯﾌﾟ | 4
組
多目的流し(大形) | SK510D ﾏﾙﾁｼﾝｸ 単水栓 Pﾄﾗｯﾌﾟ
| 鎖共栓付 | 2
組
横水栓 | F 7 ﾚﾊﾞｰﾊﾝﾄﾞﾙ 13A
4
個
計
機械設備工事 細目別内訳 | [5 empty] | 197
体育館玄関男女トイレ |  | 給水設備
名 称 | 摘 要 | 数 量 | 単位 | 単 価 | 金 額 | 備 考
給水・塩ﾋﾞ | ねじ接合 機械室・便所
ﾗｲﾆﾝｸﾞ鋼管 | 40A | 12
(SGP-VB)改修 |  |  | ｍ
給水・塩ﾋﾞ | ねじ接合 機械室・便所
ﾗｲﾆﾝｸﾞ鋼管 | 32A | 8
(SGP-VB)改修 |  |  | ｍ
給水・塩ﾋﾞ | ねじ接合 機械室・便所
ﾗｲﾆﾝｸﾞ鋼管 | 25A | 8
(SGP-VB)改修 |  |  | ｍ
給水・塩ﾋﾞ | ねじ接合 機械室・便所
ﾗｲﾆﾝｸﾞ鋼管 | 20A | 51
(SGP-VB)改修 |  |  | ｍ
弁類 | [5 empty] | 別紙 00-0343
1
式
コア抜き | [5 empty] | 別紙 00-0344
1
式
配管切断接続 | [5 empty] | 別紙 00-0345
1
式
保温 | [5 empty] | 別紙 00-0346
1
式
計
機械設備工事 細目別内訳 | [5 empty] | 198
体育館玄関男女トイレ |  | 排水設備
名 称 | 摘 要 | 数 量 | 単位 | 単 価 | 金 額 | 備 考
排水･ﾘｻｲｸﾙ硬質 | 地中配管 100A
ﾎﾟﾘ塩化ﾋﾞﾆﾙ三層 |  | 2
管(RS-VU)改修 |  |  | ｍ
排水･ﾘｻｲｸﾙ硬質ﾎﾟ | 機械室・便所 100A
ﾘ塩化ﾋﾞﾆﾙ発泡三 |  | 21
層管(RF-VP)改修 |  |  | ｍ
排水･ﾘｻｲｸﾙ硬質ﾎﾟ | 機械室・便所 75A
ﾘ塩化ﾋﾞﾆﾙ発泡三 |  | 15
層管(RF-VP)改修 |  |  | ｍ
排水･ﾘｻｲｸﾙ硬質ﾎﾟ | 機械室・便所 65A
ﾘ塩化ﾋﾞﾆﾙ発泡三 |  | 16
層管(RF-VP)改修 |  |  | ｍ
排水･ﾘｻｲｸﾙ硬質ﾎﾟ | 機械室・便所 50A
ﾘ塩化ﾋﾞﾆﾙ発泡三 |  | 10
層管(RF-VP)改修 |  |  | ｍ
排水･ﾘｻｲｸﾙ硬質ﾎﾟ | 機械室・便所 40A
ﾘ塩化ﾋﾞﾆﾙ発泡三 |  | 13
層管(RF-VP)改修 |  |  | ｍ
排水・硬質ﾎﾟﾘ塩 | 機械室・便所 50A
化ﾋﾞﾆﾙ耐火二層管 |  | 2
(VP)改修 |  |  | ｍ
通気･ﾘｻｲｸﾙ硬質ﾎﾟ | 機械室・便所 65A
ﾘ塩化ﾋﾞﾆﾙ発泡三 |  | 5
層管(RF-VP)改修 |  |  | ｍ
通気･ﾘｻｲｸﾙ硬質ﾎﾟ | 機械室・便所 50A
ﾘ塩化ﾋﾞﾆﾙ発泡三 |  | 3
層管(RF-VP)改修 |  |  | ｍ
通気･ﾘｻｲｸﾙ硬質ﾎﾟ | 機械室・便所 40A
ﾘ塩化ﾋﾞﾆﾙ発泡三 |  | 5
層管(RF-VP)改修 |  |  | ｍ
通気・硬質ﾎﾟﾘ塩 | 機械室・便所 65A
化ﾋﾞﾆﾙ耐火二層管 |  | 9
(VP)改修 |  |  | ｍ
排水･ﾘｻｲｸﾙ硬質ﾎﾟ | 機械室・便所 50A
ﾘ塩化ﾋﾞﾆﾙ発泡三 | ﾄﾞﾚﾝ管 | 6
層管(RF-VP)改修 |  |  | ｍ
排水金物類 | [5 empty] | 別紙 00-0347
1
式
桝類 | [5 empty] | 別紙 00-0348
1
式
配管切断接続費 | [5 empty] | 別紙 00-0349
1
式
コア抜き | [5 empty] | 別紙 00-0350
1
式
土工事 | [5 empty] | 別紙 00-0351
1
式
計
機械設備工事 細目別内訳 | [5 empty] | 199
体育館玄関男女トイレ |  | 暖房換気設備
名 称 | 摘 要 | 数 量 | 単位 | 単 価 | 金 額 | 備 考
電気ﾊﾟﾈﾙﾋ-ﾀ-(EPH | ｽﾃﾝﾚｽ壁掛型(横型ﾀｲﾌﾟ)0.75KW
-5) |  | 2
台
電気ﾊﾟﾈﾙﾋ-ﾀ-(EPH | ｽﾃﾝﾚｽ壁掛型(横型ﾀｲﾌﾟ)0.25KW
-6) |  | 1
台
排気扇(EF-5) | 天吊埋込形ｽﾄﾚ-ﾄｼﾛｯｺﾌｧﾝ(消音形)15
| 0φ×400m3/h×50Pa×57W | 2
台
排気扇(EF-8) | 天井埋込形(低騒音形)100φ×130m3
| /h×50Pa×20W | 1
台
SUS製丸形防風板 | 150φ(焼付塗装・ｷﾞｬﾗﾘ付)
付ﾍﾞﾝﾄｷｬｯﾌﾟ |  | 2
個
SUS製丸形防風板 | 100φ(焼付塗装・ｷﾞｬﾗﾘ付)
付ﾍﾞﾝﾄｷｬｯﾌﾟ |  | 1
個
給排気電動ｼｬｯﾀ- | 150φ
2
個
制気口類 | [5 empty] | 別紙 00-0352
1
式
ﾎﾞｯｸｽ | ｲﾝｻｰﾄ無 0.5mm(～450mm)
(ｼｰﾙ有) |  | 2
㎡
消音内貼り | ｸﾞﾗｽｳｰﾙ 消音ﾁｬﾝﾊﾞｰ
| ｶﾞﾗｽｸﾛｽ 保温厚25 | 2
㎡
ｽﾊﾟｲﾗﾙﾀﾞｸﾄ | ｲﾝｻｰﾄ無 150㎜
(低圧ﾀﾞｸﾄ) |  | 3
ｍ
ｽﾊﾟｲﾗﾙﾀﾞｸﾄ | ｲﾝｻｰﾄ無 100㎜
(低圧ﾀﾞｸﾄ) |  | 13
ｍ
保温 | ｽﾊﾟｲﾗﾙﾀﾞｸﾄ |  |  |  |  | 別紙 00-0353
1
式
計
機械設備工事 細目別内訳 | [5 empty] | 200
体育館玄関男女トイレ |  | 撤去工事
名 称 | 摘 要 | 数 量 | 単位 | 単 価 | 金 額 | 備 考
衛生器具撤去費 | [5 empty] | 別紙 00-0354
1
式
ﾊﾟﾈﾙﾋ-ﾀ-撤去費 | [5 empty] | 別紙 00-0355
1
式
換気扇類撤去 | [5 empty] | 別紙 00-0356
1
式
配管撤去費 | [5 empty] | 別紙 00-0357
1
式
保温撤去費 | [5 empty] | 別紙 00-0358
1
式
計
機械設備工事 細目別内訳 | [5 empty] | 201
体育館玄関男女トイレ |  | 発生材処理
名 称 | 摘 要 | 数 量 | 単位 | 単 価 | 金 額 | 備 考
発生材積込費 | [5 empty] | 別紙 00-0359
1
式
発生材運搬費 | [5 empty] | 別紙 00-0360
1
式
処分費 | [5 empty] | 別紙 00-0361
1
式
計

## 科目 (24)
機械設備工事 科目別内訳 |  |  |  | 202
受水槽上屋・自動制御設備
名 称 | 数 量 | 単位 | 金 額 | 備 考
給水設備
1
式
撤去工事
1
式
発生材処理
1
式
自動制御設備
1
式
計

## 中科目1 (24)
機械設備工事 中科目別内訳 |  |  |  |  | 203
受水槽上屋・自動制御設備
科 目 名 称 | 中 科 目 名 称 | 数 量 | 単位 | 金 額 | 備 考
給水設備
1
式
計
撤去工事
1
式
計
発生材処理
1
式
計
自動制御設備
1
式
計

## 細目別内訳 (24)
機械設備工事 細目別内訳 | [5 empty] | 204
受水槽上屋・自動制御設備 |  | 給水設備
名 称 | 摘 要 | 数 量 | 単位 | 単 価 | 金 額 | 備 考
給水加圧装置(Ｗ | SUS製自動給水装置(ｲﾝﾊﾞ-ﾀ制御推定
ＰＵ－１) | 末端圧一定)50φ×80φ×500L/min | 1
| ×30m×3.7KW |  | 台
給水・塩ﾋﾞ | ねじ接合 機械室・便所
ﾗｲﾆﾝｸﾞ鋼管 | 80A | 15
(SGP-VB)改修 |  |  | ｍ
給水・塩ﾋﾞ | ねじ接合 機械室・便所
ﾗｲﾆﾝｸﾞ鋼管 | 50A | 3
(SGP-VB)改修 |  |  | ｍ
弁類 | [5 empty] | 別紙 00-0362
1
式
ﾌﾚｷ継手類 | [5 empty] | 別紙 00-0363
1
式
電動式水抜栓開閉 | [5 empty] | 別紙 00-0364
装置類 |  | 1
式
配管切断接続費 | [5 empty] | 別紙 00-0365
1
式
保温 | [5 empty] | 別紙 00-0366
1
式
弁保温 | [5 empty] | 別紙 00-0367
1
式
搬入費 | 単独搬入 500㎏/m3未満
0.1
ｔ
計
機械設備工事 細目別内訳 | [5 empty] | 205
受水槽上屋・自動制御設備 |  | 撤去工事
名 称 | 摘 要 | 数 量 | 単位 | 単 価 | 金 額 | 備 考
ﾎﾟﾝﾌﾟ類撤去 | [5 empty] | 別紙 00-0368
1
式
配管撤去費 | [5 empty] | 別紙 00-0369
1
式
継手類撤去 | [5 empty] | 別紙 00-0370
1
式
保温撤去費 | [5 empty] | 別紙 00-0371
1
式
搬出費 | 単独搬出 500㎏/m3未満
0.1
ｔ
計
機械設備工事 細目別内訳 | [5 empty] | 206
受水槽上屋・自動制御設備 |  | 発生材処理
名 称 | 摘 要 | 数 量 | 単位 | 単 価 | 金 額 | 備 考
発生材積込費 | [5 empty] | 別紙 00-0372
1
式
発生材運搬費 | [5 empty] | 別紙 00-0373
1
式
処分費 | [5 empty] | 別紙 00-0374
1
式
計
機械設備工事 細目別内訳 | [5 empty] | 207
受水槽上屋・自動制御設備 |  | 自動制御設備
名 称 | 摘 要 | 数 量 | 単位 | 単 価 | 金 額 | 備 考
１ 自動制御機器 | [5 empty] | 別紙 00-0375
1
式
2 盤関係 | [5 empty] | 別紙 00-0376
1
式
3 調整費
1
式
4 計装工事 | [5 empty] | 別紙 00-0377
1
式
計

## 別紙明細
建築工事 別紙明細 | [5 empty] | 208
普通教室棟 １階男子トイレ |  | 直接仮設
名 称 | 摘 要 | 数 量 | 単位 | 単 価 | 金 額 | 備 考
墨出し | [5 empty] | 別紙 00-0001
1
式
墨出し(内部改修) | 複合改修
23.1
㎡
計
養生 | [5 empty] | 別紙 00-0002
1
式
養生(内部改修) | 複合改修
23.1
㎡
計
整理清掃後片付け | [5 empty] | 別紙 00-0003
1
式
整理清掃後片付け | 複合改修
(内部改修) |  | 23.1
㎡
計
内部仕上足場 | [5 empty] | 別紙 00-0004
1
式
内部仕上足場 | 階高4.0m以下
(改修) | 脚立足場 一般 | 23.1
| - |  | ㎡
計
仮設材運搬 | [5 empty] | 別紙 00-0005
1
式
仮設材運搬 | 平家建
(内部仕上足場 |  | 23.1
脚立足場) |  |  | ㎡
計
建築工事 別紙明細 | [5 empty] | 209
普通教室棟 １階男子トイレ |  | 建具改修 |  |  | 撤去
名 称 | 摘 要 | 数 量 | 単位 | 単 価 | 金 額 | 備 考
木製建具 撤去 | [5 empty] | 別紙 00-0006
1
式
WD1 撤去 | 770×2010 枠共
| 集積共 | 1
か所
計
鋼製建具 撤去 | [5 empty] | 別紙 00-0007
1
式
鋼製戸撤去 | SD1
| 片開き戸 枠共 集積共 | 1
式
計
ガラス 撤去 | [5 empty] | 別紙 00-0008
1
式
ｶﾞﾗｽ撤去 | 集積共
0.1
㎡
計
建築工事 別紙明細 | [5 empty] | 210
普通教室棟 １階男子トイレ |  | 建具改修 |  |  | 改修
名 称 | 摘 要 | 数 量 | 単位 | 単 価 | 金 額 | 備 考
運搬、取付け | [5 empty] | 別紙 00-0009
1
式
運搬、取付け
1
式
計
運搬、取付け | [5 empty] | 別紙 00-0010
1
式
運搬、取付け
1
式
計
建築工事 別紙明細 | [5 empty] | 211
普通教室棟 １階男子トイレ |  | 発生材処理 |  |  | 運搬
名 称 | 摘 要 | 数 量 | 単位 | 単 価 | 金 額 | 備 考
発生材積込み | [5 empty] | 別紙 00-0011
1
式
発生材積込み | ｶﾞﾗｽ 人力
0.1
ｍ3
発生材積込み | 石膏ﾎﾞｰﾄﾞ 人力
0.2
ｍ3
発生材積込み | 廃ﾌﾟﾗ 人力
0.1
ｍ3
発生材積込み | 木屑 人力
0.4
ｍ3
発生材積込み | 金属屑 人力
0.4
ｍ3
計
発生材運搬 | [5 empty] | 別紙 00-0012
1
式
発生材運搬 | ｶﾞﾗｽ 人力
0.1
ｍ3
発生材運搬 | 石膏ﾎﾞｰﾄﾞ 人力
0.2
ｍ3
発生材運搬 | 廃ﾌﾟﾗ 人力
0.1
ｍ3
発生材運搬 | 木屑 人力
0.4
ｍ3
発生材運搬 | 金属屑 人力
0.4
ｍ3
計
建築工事 別紙明細 | [5 empty] | 212
普通教室棟 １階男子トイレ |  | 発生材処理 |  |  | 処分
名 称 | 摘 要 | 数 量 | 単位 | 単 価 | 金 額 | 備 考
発生材処分 | [5 empty] | 別紙 00-0013
1
式
発生材処分 | ｶﾞﾗｽ 人力
0.1
ｔ
発生材処分 | 石膏ﾎﾞｰﾄﾞ 人力
0.1
ｔ
発生材処分 | 廃ﾌﾟﾗ 人力
0.1
ｔ
発生材処分 | 木屑 人力
0.3
ｔ
発生材処分 | 金属屑 人力
0.1
ｔ
計
建築工事 別紙明細 | [5 empty] | 213
普通教室棟 １階女子トイレ |  | 直接仮設
名 称 | 摘 要 | 数 量 | 単位 | 単 価 | 金 額 | 備 考
墨出し | [5 empty] | 別紙 00-0014
1
式
墨出し(内部改修) | 複合改修
24.3
㎡
計
養生 | [5 empty] | 別紙 00-0015
1
式
養生(内部改修) | 複合改修
24.3
㎡
計
整理清掃後片付け | [5 empty] | 別紙 00-0016
1
式
整理清掃後片付け | 複合改修
(内部改修) |  | 24.3
㎡
計
内部仕上足場 | [5 empty] | 別紙 00-0017
1
式
内部仕上足場 | 階高4.0m以下
(改修) | 脚立足場 一般 | 24.3
| - |  | ㎡
計
仮設材運搬 | [5 empty] | 別紙 00-0018
1
式
仮設材運搬 | 平家建
(内部仕上足場 |  | 24.3
脚立足場) |  |  | ㎡
計
建築工事 別紙明細 | [5 empty] | 214
普通教室棟 １階女子トイレ |  | 建具改修 |  |  | 撤去
名 称 | 摘 要 | 数 量 | 単位 | 単 価 | 金 額 | 備 考
木製建具 撤去 | [5 empty] | 別紙 00-0019
1
式
WD2 撤去 | 800×1975 枠共
| 集積共 | 1
か所
計
ガラス 撤去 | [5 empty] | 別紙 00-0020
1
式
ｶﾞﾗｽ撤去 | 集積共
0.1
㎡
計
建築工事 別紙明細 | [5 empty] | 215
普通教室棟 １階女子トイレ |  | 建具改修 |  |  | 改修
名 称 | 摘 要 | 数 量 | 単位 | 単 価 | 金 額 | 備 考
運搬、取付け | [5 empty] | 別紙 00-0021
1
式
運搬、取付け
1
式
計
建築工事 別紙明細 | [5 empty] | 216
普通教室棟 １階女子トイレ |  | 発生材処理 |  |  | 運搬
名 称 | 摘 要 | 数 量 | 単位 | 単 価 | 金 額 | 備 考
発生材積込み | [5 empty] | 別紙 00-0022
1
式
発生材積込み | 鉄筋ｺﾝｸﾘｰﾄ 人力
0.3
ｍ3
発生材積込み | ｶﾞﾗｽ 人力
0.1
ｍ3
発生材積込み | 陶器 人力
0.3
ｍ3
発生材積込み | 石膏ﾎﾞｰﾄﾞ 人力
0.1
ｍ3
発生材積込み | 木屑 人力
0.7
ｍ3
発生材積込み | 金属屑 人力
0.5
ｍ3
計
発生材運搬 | [5 empty] | 別紙 00-0023
1
式
発生材運搬 | 鉄筋ｺﾝｸﾘｰﾄ 人力
0.3
ｍ3
発生材運搬 | ｶﾞﾗｽ 人力
0.1
ｍ3
発生材運搬 | 陶器 人力
0.3
ｍ3
発生材運搬 | 石膏ﾎﾞｰﾄﾞ 人力
0.1
ｍ3
発生材運搬 | 木屑 人力
0.7
ｍ3
発生材運搬 | 金属屑 人力
0.5
ｍ3
計
建築工事 別紙明細 | [5 empty] | 217
普通教室棟 １階女子トイレ |  | 発生材処理 |  |  | 処分
名 称 | 摘 要 | 数 量 | 単位 | 単 価 | 金 額 | 備 考
発生材処分 | [5 empty] | 別紙 00-0024
1
式
発生材処分 | 鉄筋ｺﾝｸﾘｰﾄ 人力
0.7
ｔ
発生材処分 | ｶﾞﾗｽ 人力
0.1
ｔ
発生材処分 | 陶器 人力
0.7
ｔ
発生材処分 | 石膏ﾎﾞｰﾄﾞ 人力
0.1
ｔ
発生材処分 | 木屑 人力
0.4
ｔ
発生材処分 | 金属屑 人力
0.2
ｔ
計
建築工事 別紙明細 | [5 empty] | 218
普通教室棟 ２階男子トイレ |  | 直接仮設
名 称 | 摘 要 | 数 量 | 単位 | 単 価 | 金 額 | 備 考
墨出し | [5 empty] | 別紙 00-0025
1
式
墨出し(内部改修) | 複合改修
24.3
㎡
計
養生 | [5 empty] | 別紙 00-0026
1
式
養生(内部改修) | 複合改修
24.3
㎡
計
整理清掃後片付け | [5 empty] | 別紙 00-0027
1
式
整理清掃後片付け | 複合改修
(内部改修) |  | 24.3
㎡
計
内部仕上足場 | [5 empty] | 別紙 00-0028
1
式
内部仕上足場 | 階高4.0m以下
(改修) | 脚立足場 一般 | 24.3
| - |  | ㎡
計
仮設材運搬 | [5 empty] | 別紙 00-0029
1
式
仮設材運搬 | 平家建
(内部仕上足場 |  | 24.3
脚立足場) |  |  | ㎡
計
建築工事 別紙明細 | [5 empty] | 219
普通教室棟 ２階男子トイレ |  | 建具改修 |  |  | 撤去
名 称 | 摘 要 | 数 量 | 単位 | 単 価 | 金 額 | 備 考
木製建具 撤去 | [5 empty] | 別紙 00-0030
1
式
WD-3 撤去 | 1780×2390 枠共
| 集積共 | 1
か所
計
鋼製建具 撤去 | [5 empty] | 別紙 00-0031
1
式
鋼製戸撤去 | SD1
| 片開き戸 枠共 集積共 | 0.1
㎡
計
ガラス 撤去 | [5 empty] | 別紙 00-0032
1
式
ｶﾞﾗｽ撤去 | 集積共
2.2
㎡
計
建築工事 別紙明細 | [5 empty] | 220
普通教室棟 ２階男子トイレ |  | 建具改修 |  |  | 改修
名 称 | 摘 要 | 数 量 | 単位 | 単 価 | 金 額 | 備 考
運搬、取付け | [5 empty] | 別紙 00-0033
1
式
運搬、取付け
1
式
計
運搬、取付け | [5 empty] | 別紙 00-0034
1
式
運搬、取付け
1
式
計
建築工事 別紙明細 | [5 empty] | 221
普通教室棟 ２階男子トイレ |  | 発生材処理 |  |  | 運搬
名 称 | 摘 要 | 数 量 | 単位 | 単 価 | 金 額 | 備 考
発生材積込み | [5 empty] | 別紙 00-0035
1
式
発生材積込み | ｶﾞﾗｽ 人力
0.1
ｍ3
発生材積込み | 石膏ﾎﾞｰﾄﾞ 人力
0.2
ｍ3
発生材積込み | 廃ﾌﾟﾗ 人力
0.1
ｍ3
発生材積込み | 木屑 人力
0.9
ｍ3
発生材積込み | 金属屑 人力
0.4
ｍ3
発生材積込み | 非飛散性ｱｽﾍﾞｽﾄ 人力
0.1
ｍ3
計
発生材運搬 | [5 empty] | 別紙 00-0036
1
式
発生材運搬 | ｶﾞﾗｽ 人力
0.1
ｍ3
発生材運搬 | 石膏ﾎﾞｰﾄﾞ 人力
0.2
ｍ3
発生材運搬 | 廃ﾌﾟﾗ 人力
0.1
ｍ3
発生材運搬 | 木屑 人力
0.3
ｍ3
発生材運搬 | 金属屑 人力
0.4
ｍ3
発生材運搬 | 非飛散性ｱｽﾍﾞｽﾄ 人力
0.1
ｍ3
計
建築工事 別紙明細 | [5 empty] | 222
普通教室棟 ２階男子トイレ |  | 発生材処理 |  |  | 処分
名 称 | 摘 要 | 数 量 | 単位 | 単 価 | 金 額 | 備 考
発生材処分 | [5 empty] | 別紙 00-0037
1
式
発生材処分 | ｶﾞﾗｽ 人力
0.1
ｔ
発生材処分 | 石膏ﾎﾞｰﾄﾞ 人力
0.1
ｔ
発生材処分 | 廃ﾌﾟﾗ 人力
0.1
ｔ
発生材処分 | 木屑 人力
0.5
ｔ
発生材処分 | 金属屑 人力
0.1
ｔ
発生材処分 | 非飛散性ｱｽﾍﾞｽﾄ 人力
0.2
ｔ
計
建築工事 別紙明細 | [5 empty] | 223
普通教室棟 ２階女子トイレ |  | 直接仮設
名 称 | 摘 要 | 数 量 | 単位 | 単 価 | 金 額 | 備 考
墨出し | [5 empty] | 別紙 00-0038
1
式
墨出し(内部改修) | 複合改修
33
㎡
計
養生 | [5 empty] | 別紙 00-0039
1
式
養生(内部改修) | 複合改修
33
㎡
計
整理清掃後片付け | [5 empty] | 別紙 00-0040
1
式
整理清掃後片付け | 複合改修
(内部改修) |  | 33
㎡
計
内部仕上足場 | [5 empty] | 別紙 00-0041
1
式
内部仕上足場 | 階高4.0m以下
(改修) | 脚立足場 一般 | 33
| - |  | ㎡
計
仮設材運搬 | [5 empty] | 別紙 00-0042
1
式
仮設材運搬 | 平家建
(内部仕上足場 |  | 33
脚立足場) |  |  | ㎡
計
建築工事 別紙明細 | [5 empty] | 224
普通教室棟 ２階女子トイレ |  | 建具改修 |  |  | 撤去
名 称 | 摘 要 | 数 量 | 単位 | 単 価 | 金 額 | 備 考
木製建具 撤去 | [5 empty] | 別紙 00-0043
1
式
WP1 撤去 | 3135×2400 枠共
| 集積共 | 1
か所
WD4 撤去 | 1990ｘ2390 枠共
| 集積共 | 1
か所
計
ガラス 撤去 | [5 empty] | 別紙 00-0044
1
式
ｶﾞﾗｽ撤去 | 集積共
3.2
㎡
計
建築工事 別紙明細 | [5 empty] | 225
普通教室棟 ２階女子トイレ |  | 建具改修 |  |  | 改修
名 称 | 摘 要 | 数 量 | 単位 | 単 価 | 金 額 | 備 考
運搬、取付け | [5 empty] | 別紙 00-0045
1
式
運搬、取付け
1
式
計
運搬、取付け | [5 empty] | 別紙 00-0046
1
式
運搬、取付け
1
式
計
建築工事 別紙明細 | [5 empty] | 226
普通教室棟 ２階女子トイレ |  | 発生材処理 |  |  | 運搬
名 称 | 摘 要 | 数 量 | 単位 | 単 価 | 金 額 | 備 考
発生材積込み | [5 empty] | 別紙 00-0047
1
式
発生材積込み | ｶﾞﾗｽ 人力
0.1
ｍ3
発生材積込み | 石膏ﾎﾞｰﾄﾞ 人力
0.4
ｍ3
発生材積込み | 廃ﾌﾟﾗ 人力
0.1
ｍ3
発生材積込み | 木屑 人力
0.9
ｍ3
発生材積込み | 金属屑 人力
0.5
ｍ3
計
発生材運搬 | [5 empty] | 別紙 00-0048
1
式
発生材運搬 | ｶﾞﾗｽ 人力
0.1
ｍ3
発生材運搬 | 石膏ﾎﾞｰﾄﾞ 人力
0.4
ｍ3
発生材運搬 | 廃ﾌﾟﾗ 人力
0.1
ｍ3
発生材運搬 | 木屑 人力
0.9
ｍ3
発生材運搬 | 金属屑 人力
0.5
ｍ3
計
建築工事 別紙明細 | [5 empty] | 227
普通教室棟 ２階女子トイレ |  | 発生材処理 |  |  | 処分
名 称 | 摘 要 | 数 量 | 単位 | 単 価 | 金 額 | 備 考
発生材処分 | [5 empty] | 別紙 00-0049
1
式
発生材処分 | ｶﾞﾗｽ 人力
0.2
ｔ
発生材処分 | 石膏ﾎﾞｰﾄﾞ 人力
0.3
ｔ
発生材処分 | 廃ﾌﾟﾗ 人力
0.2
ｔ
発生材処分 | 木屑 人力
0.4
ｔ
発生材処分 | 金属屑 人力
0.2
ｔ
計
建築工事 別紙明細 | [5 empty] | 228
新実習棟 １階男子トイレ |  | 直接仮設
名 称 | 摘 要 | 数 量 | 単位 | 単 価 | 金 額 | 備 考
墨出し | [5 empty] | 別紙 00-0050
1
式
墨出し(内部改修) | 複合改修
63.5
㎡
計
養生 | [5 empty] | 別紙 00-0051
1
式
養生(内部改修) | 複合改修
63.5
㎡
計
整理清掃後片付け | [5 empty] | 別紙 00-0052
1
式
整理清掃後片付け | 複合改修
(内部改修) |  | 63.5
㎡
計
内部仕上足場 | [5 empty] | 別紙 00-0053
1
式
内部仕上足場 | 階高4.0m以下
(改修) | 脚立足場 一般 | 63.5
| - |  | ㎡
計
仮設材運搬 | [5 empty] | 別紙 00-0054
1
式
仮設材運搬 | 平家建
(内部仕上足場 |  | 63.5
脚立足場) |  |  | ㎡
計
建築工事 別紙明細 | [5 empty] | 229
新実習棟 １階男子トイレ |  | 建具改修 |  |  | 撤去
名 称 | 摘 要 | 数 量 | 単位 | 単 価 | 金 額 | 備 考
木製建具 撤去 | [5 empty] | 別紙 00-0055
1
式
WD5 撤去 | 780×1920 枠共
| 集積共 | 1
か所
計
ガラス 撤去 | [5 empty] | 別紙 00-0056
1
式
ｶﾞﾗｽ撤去 | 集積共
0.4
㎡
計
建築工事 別紙明細 | [5 empty] | 230
新実習棟 １階男子トイレ |  | 建具改修 |  |  | 改修
名 称 | 摘 要 | 数 量 | 単位 | 単 価 | 金 額 | 備 考
運搬、取付け | [5 empty] | 別紙 00-0057
1
式
運搬、取付け
1
式
計
建築工事 別紙明細 | [5 empty] | 231
新実習棟 １階男子トイレ |  | 発生材処理 |  |  | 運搬
名 称 | 摘 要 | 数 量 | 単位 | 単 価 | 金 額 | 備 考
発生材積込み | [5 empty] | 別紙 00-0058
1
式
発生材積込み | ｶﾞﾗｽ 人力
0.1
ｍ3
発生材積込み | 陶器 人力
0.6
ｍ3
発生材積込み | 石膏ﾎﾞｰﾄﾞ 人力
0.6
ｍ3
発生材積込み | 廃ﾌﾟﾗ 人力
0.1
ｍ3
発生材積込み | 木屑 人力
0.9
ｍ3
発生材積込み | 金属屑 人力
1.1
ｍ3
発生材積込み | 非飛散性ｱｽﾍﾞｽﾄ 人力
0.3
ｍ3
計
発生材運搬 | [5 empty] | 別紙 00-0059
1
式
発生材運搬 | ｶﾞﾗｽ 人力
0.1
ｍ3
発生材運搬 | 陶器 人力
0.6
ｍ3
発生材運搬 | 石膏ﾎﾞｰﾄﾞ 人力
0.6
ｍ3
発生材運搬 | 廃ﾌﾟﾗ 人力
0.1
ｍ3
発生材運搬 | 木屑 人力
0.9
ｍ3
発生材運搬 | 金属屑 人力
1.1
ｍ3
発生材運搬 | 非飛散性ｱｽﾍﾞｽﾄ 人力
0.3
ｍ3
計
建築工事 別紙明細 | [5 empty] | 232
新実習棟 １階男子トイレ |  | 発生材処理 |  |  | 処分
名 称 | 摘 要 | 数 量 | 単位 | 単 価 | 金 額 | 備 考
発生材処分 | [5 empty] | 別紙 00-0060
1
式
発生材処分 | ｶﾞﾗｽ 人力
0.1
ｔ
発生材処分 | 陶器 人力
1.2
ｔ
発生材処分 | 石膏ﾎﾞｰﾄﾞ 人力
0.5
ｔ
発生材処分 | 廃ﾌﾟﾗ 人力
0.1
ｔ
発生材処分 | 木屑 人力
0.5
ｔ
発生材処分 | 金属屑 人力
0.5
ｔ
計
建築工事 別紙明細 | [5 empty] | 233
新実習棟 ２階女子トイレ |  | 直接仮設
名 称 | 摘 要 | 数 量 | 単位 | 単 価 | 金 額 | 備 考
墨出し | [5 empty] | 別紙 00-0061
1
式
墨出し(内部改修) | 複合改修
32.4
㎡
計
養生 | [5 empty] | 別紙 00-0062
1
式
養生(内部改修) | 複合改修
32.4
㎡
計
整理清掃後片付け | [5 empty] | 別紙 00-0063
1
式
整理清掃後片付け | 複合改修
(内部改修) |  | 32.4
㎡
計
内部仕上足場 | [5 empty] | 別紙 00-0064
1
式
内部仕上足場 | 階高4.0m以下
(改修) | 脚立足場 一般 | 32.4
| - |  | ㎡
計
仮設材運搬 | [5 empty] | 別紙 00-0065
1
式
仮設材運搬 | 平家建
(内部仕上足場 |  | 32.4
脚立足場) |  |  | ㎡
計
建築工事 別紙明細 | [5 empty] | 234
新実習棟 ２階女子トイレ |  | 建具改修 |  |  | 撤去
名 称 | 摘 要 | 数 量 | 単位 | 単 価 | 金 額 | 備 考
木製建具 撤去 | [5 empty] | 別紙 00-0066
1
式
WD6 撤去 | 780×1915 枠共
| 集積共 | 1
か所
計
ガラス 撤去 | [5 empty] | 別紙 00-0067
1
式
ｶﾞﾗｽ撤去 | 集積共
0.4
㎡
計
建築工事 別紙明細 | [5 empty] | 235
新実習棟 ２階女子トイレ |  | 建具改修 |  |  | 改修
名 称 | 摘 要 | 数 量 | 単位 | 単 価 | 金 額 | 備 考
運搬、取付け | [5 empty] | 別紙 00-0068
1
式
運搬、取付け
1
式
計
建築工事 別紙明細 | [5 empty] | 236
新実習棟 ２階女子トイレ |  | 発生材処理 |  |  | 運搬
名 称 | 摘 要 | 数 量 | 単位 | 単 価 | 金 額 | 備 考
発生材積込み | [5 empty] | 別紙 00-0069
1
式
発生材積込み | ｶﾞﾗｽ 人力
0.1
ｍ3
発生材積込み | 陶器 人力
0.7
ｍ3
発生材積込み | 石膏ﾎﾞｰﾄﾞ 人力
0.1
ｍ3
発生材積込み | 廃ﾌﾟﾗ 人力
0.1
ｍ3
発生材積込み | 木屑 人力
0.9
ｍ3
発生材積込み | 金属屑 人力
0.5
ｍ3
発生材積込み | 非飛散性ｱｽﾍﾞｽﾄ 人力
0.1
ｍ3
計
発生材運搬 | [5 empty] | 別紙 00-0070
1
式
発生材運搬 | ｶﾞﾗｽ 人力
0.1
ｍ3
発生材運搬 | 陶器 人力
0.7
ｍ3
発生材運搬 | 石膏ﾎﾞｰﾄﾞ 人力
0.1
ｍ3
発生材運搬 | 廃ﾌﾟﾗ 人力
0.1
ｍ3
発生材運搬 | 木屑 人力
0.9
ｍ3
発生材運搬 | 金属屑 人力
0.5
ｍ3
発生材運搬 | 非飛散性ｱｽﾍﾞｽﾄ 人力
0.1
ｍ3
計
建築工事 別紙明細 | [5 empty] | 237
新実習棟 ２階女子トイレ |  | 発生材処理 |  |  | 処分
名 称 | 摘 要 | 数 量 | 単位 | 単 価 | 金 額 | 備 考
発生材処分 | [5 empty] | 別紙 00-0071
1
式
発生材処分 | ｶﾞﾗｽ 人力
0.1
ｔ
発生材処分 | 陶器 人力
1.4
ｔ
発生材処分 | 石膏ﾎﾞｰﾄﾞ 人力
0.1
ｔ
発生材処分 | 廃ﾌﾟﾗ 人力
0.1
ｔ
発生材処分 | 木屑 人力
0.5
ｔ
発生材処分 | 金属屑 人力
0.4
ｔ
発生材処分 | 非飛散性ｱｽﾍﾞｽﾄ 人力
0.1
ｔ
計
建築工事 別紙明細 | [5 empty] | 238
電気棟 トイレ |  | 直接仮設
名 称 | 摘 要 | 数 量 | 単位 | 単 価 | 金 額 | 備 考
墨出し | [5 empty] | 別紙 00-0072
1
式
墨出し(内部改修) | 複合改修
35.2
㎡
計
養生 | [5 empty] | 別紙 00-0073
1
式
養生(内部改修) | 複合改修
35.2
㎡
計
整理清掃後片付け | [5 empty] | 別紙 00-0074
1
式
整理清掃後片付け | 複合改修
(内部改修) |  | 35.2
㎡
計
内部仕上足場 | [5 empty] | 別紙 00-0075
1
式
内部仕上足場 | 階高4.0m以下
(改修) | 脚立足場 一般 | 35.2
| - |  | ㎡
計
仮設材運搬 | [5 empty] | 別紙 00-0076
1
式
仮設材運搬 | 平家建
(内部仕上足場 |  | 35.2
脚立足場) |  |  | ㎡
計
建築工事 別紙明細 | [5 empty] | 239
電気棟 トイレ |  | 建具改修 |  |  | 撤去
名 称 | 摘 要 | 数 量 | 単位 | 単 価 | 金 額 | 備 考
木製建具 撤去 | [5 empty] | 別紙 00-0077
1
式
WD7 撤去 | 840×2010 枠共
| 集積共 | 1
か所
WD8 撤去 | 840×2010 枠共
| 集積共 | 1
か所
計
ガラス 撤去 | [5 empty] | 別紙 00-0078
1
式
ｶﾞﾗｽ撤去 | 集積共
0.8
㎡
計
建築工事 別紙明細 | [5 empty] | 240
電気棟 トイレ |  | 建具改修 |  |  | 改修
名 称 | 摘 要 | 数 量 | 単位 | 単 価 | 金 額 | 備 考
運搬、取付け | [5 empty] | 別紙 00-0079
1
式
運搬、取付け
1
式
計
建築工事 別紙明細 | [5 empty] | 241
電気棟 トイレ |  | 発生材処理 |  |  | 運搬
名 称 | 摘 要 | 数 量 | 単位 | 単 価 | 金 額 | 備 考
発生材積込み | [5 empty] | 別紙 00-0080
1
式
発生材積込み | ｶﾞﾗｽ 人力
0.1
ｍ3
発生材積込み | 陶器 人力
0.1
ｍ3
発生材積込み | 石膏ﾎﾞｰﾄﾞ 人力
0.4
ｍ3
発生材積込み | 廃ﾌﾟﾗ 人力
0.1
ｍ3
発生材積込み | 木屑 人力
1.8
ｍ3
発生材積込み | 金属屑 人力
2.8
ｍ3
発生材積込み | 断熱材（ｸﾞﾗｽｳｰﾙ） 人力
1.7
ｍ3
計
発生材運搬 | [5 empty] | 別紙 00-0081
1
式
発生材運搬 | ｶﾞﾗｽ 人力
0.1
ｍ3
発生材運搬 | 陶器 人力
0.1
ｍ3
発生材運搬 | 石膏ﾎﾞｰﾄﾞ 人力
0.4
ｍ3
発生材運搬 | 廃ﾌﾟﾗ 人力
0.1
ｍ3
発生材運搬 | 木屑 人力
1.8
ｍ3
発生材運搬 | 金属屑 人力
2.8
ｍ3
発生材運搬 | 断熱材（ｸﾞﾗｽｳｰﾙ） 人力
1.7
ｍ3
計
建築工事 別紙明細 | [5 empty] | 242
電気棟 トイレ |  | 発生材処理 |  |  | 処分
名 称 | 摘 要 | 数 量 | 単位 | 単 価 | 金 額 | 備 考
発生材処分 | [5 empty] | 別紙 00-0082
1
式
発生材処分 | ｶﾞﾗｽ 人力
0.1
ｔ
発生材処分 | 陶器 人力
0.1
ｔ
発生材処分 | 石膏ﾎﾞｰﾄﾞ 人力
0.2
ｔ
発生材処分 | 廃ﾌﾟﾗ 人力
0.2
ｔ
発生材処分 | 木屑 人力
1.1
ｔ
発生材処分 | 金属屑 人力
0.4
ｔ
発生材処分 | 断熱材（ｸﾞﾗｽｳｰﾙ） 人力
0.1
ｔ
計
建築工事 別紙明細 | [5 empty] | 243
体育館玄関棟 トイレ |  | 直接仮設
名 称 | 摘 要 | 数 量 | 単位 | 単 価 | 金 額 | 備 考
墨出し | [5 empty] | 別紙 00-0083
1
式
墨出し(内部改修) | 複合改修
40.7
㎡
計
養生 | [5 empty] | 別紙 00-0084
1
式
養生(内部改修) | 複合改修
40.7
㎡
計
整理清掃後片付け | [5 empty] | 別紙 00-0085
1
式
整理清掃後片付け | 複合改修
(内部改修) |  | 40.7
㎡
計
内部仕上足場 | [5 empty] | 別紙 00-0086
1
式
内部仕上足場 | 階高4.0m以下
(改修) | 脚立足場 一般 | 40.7
| - |  | ㎡
計
仮設材運搬 | [5 empty] | 別紙 00-0087
1
式
仮設材運搬 | 平家建
(内部仕上足場 |  | 40.7
脚立足場) |  |  | ㎡
計
建築工事 別紙明細 | [5 empty] | 244
体育館玄関棟 トイレ |  | 建具改修 |  |  | 撤去
名 称 | 摘 要 | 数 量 | 単位 | 単 価 | 金 額 | 備 考
木製建具 撤去 | [5 empty] | 別紙 00-0088
1
式
WD9 撤去 | 1020×2000 枠共
| 集積共 | 1
か所
WD10 撤去 | 975×2000 枠共
| 集積共 | 1
か所
WD11 撤去 | 1020×2000 枠共
| 集積共 | 1
か所
WD12 撤去 | 975×2000 枠共
| 集積共 | 1
か所
計
ガラス 撤去 | [5 empty] | 別紙 00-0089
1
式
ｶﾞﾗｽ撤去 | 集積共
0.3
㎡
計
建築工事 別紙明細 | [5 empty] | 245
体育館玄関棟 トイレ |  | 建具改修 |  |  | 改修
名 称 | 摘 要 | 数 量 | 単位 | 単 価 | 金 額 | 備 考
運搬、取付け | [5 empty] | 別紙 00-0090
1
式
運搬、取付け
1
式
計
運搬、取付け | [5 empty] | 別紙 00-0091
1
式
運搬、取付け
1
式
計
建築工事 別紙明細 | [5 empty] | 246
体育館玄関棟 トイレ |  | 発生材処理 |  |  | 運搬
名 称 | 摘 要 | 数 量 | 単位 | 単 価 | 金 額 | 備 考
発生材積込み | [5 empty] | 別紙 00-0092
1
式
発生材積込み | 鉄筋ｺﾝｸﾘｰﾄ 人力
0.7
ｍ3
発生材積込み | ｶﾞﾗｽ 人力
0.1
ｍ3
発生材積込み | 石膏ﾎﾞｰﾄﾞ 人力
1.5
ｍ3
発生材積込み | 廃ﾌﾟﾗ 人力
0.2
ｍ3
発生材積込み | 木屑 人力
3.3
ｍ3
発生材積込み | 金属屑 人力
0.7
ｍ3
発生材積込み | 断熱材（ｸﾞﾗｽｳｰﾙ） 人力
8.4
ｍ3
計
発生材運搬 | [5 empty] | 別紙 00-0093
1
式
発生材運搬 | 鉄筋ｺﾝｸﾘｰﾄ 人力
0.7
ｍ3
発生材運搬 | ｶﾞﾗｽ 人力
0.1
ｍ3
発生材運搬 | 石膏ﾎﾞｰﾄﾞ 人力
1.5
ｍ3
発生材運搬 | 廃ﾌﾟﾗ 人力
0.2
ｍ3
発生材運搬 | 木屑 人力
3.3
ｍ3
発生材運搬 | 金属屑 人力
0.7
ｍ3
発生材運搬 | 断熱材（ｸﾞﾗｽｳｰﾙ） 人力
8.4
ｍ3
計
建築工事 別紙明細 | [5 empty] | 247
体育館玄関棟 トイレ |  | 発生材処理 |  |  | 処分
名 称 | 摘 要 | 数 量 | 単位 | 単 価 | 金 額 | 備 考
発生材処分 | [5 empty] | 別紙 00-0094
1
式
発生材処分 | 鉄筋ｺﾝｸﾘｰﾄ 人力
1.7
ｔ
発生材処分 | ｶﾞﾗｽ 人力
0.1
ｔ
発生材処分 | 石膏ﾎﾞｰﾄﾞ 人力
1
ｔ
発生材処分 | 廃ﾌﾟﾗ 人力
0.3
ｔ
発生材処分 | 木屑 人力
2
ｔ
発生材処分 | 金属屑 人力
0.4
ｔ
発生材処分 | 断熱材（ｸﾞﾗｽｳｰﾙ） 人力
0.2
ｔ
計
建築工事 別紙明細 | [5 empty] | 248
受水槽上屋 |  | 機械基礎
名 称 | 摘 要 | 数 量 | 単位 | 単 価 | 金 額 | 備 考
ポンプ基礎 | [5 empty] | 別紙 00-0095
1
式
異形鉄筋 | SD295 D10
0.02
ｔ
異形鉄筋 | SD295 D13
0.01
ｔ
差し筋施工ｱﾝｶｰ | D10 下向き
28
本
差し筋施工ｱﾝｶｰ | D13 下向き
8
本
鉄筋加工組立 | 小型構造物
| - - | 0.03
ｔ
鉄筋運搬費 | 4ｔ車 30㎞程度
0.03
ｔ
普通ｺﾝｸﾘｰﾄ | Fc21N/mm2 S15
0.7
m3
ｺﾝｸﾘｰﾄ打設手間 | 小型構造物 人力打設
| 工作物の基礎等 S15～S18 | 0.7
| - - |  | ｍ3
ｺﾝｸﾘｰﾄﾎﾟﾝﾌﾟ圧送 | 50m3/回以下
基本料金 |  | 1
回
型枠 | 普通合板型枠
| - 基礎部 | 0.7
| - |  | ㎡
型枠運搬費 | 4ｔ車 30㎞程度 往復
0.7
㎡
床ｺﾝｸﾘｰﾄ直均し | 金ごて 直均し仕上げ
仕上げ |  | 2.1
㎡
計
電気設備工事 別紙明細 | [5 empty] | 249
普通教室棟 1階男子ﾄｲﾚ |  | 電灯設備 |  |  | 電灯幹線
名 称 | 摘 要 | 数 量 | 単位 | 単 価 | 金 額 | 備 考
電線 | [5 empty] | 別紙 00-0096
1
式
600V耐燃性ﾎﾟﾘｴﾁﾚ | 2.0㎜
ﾝ絶縁電線(EM-IE) |  | 43
ｍ
計
ｹｰﾌﾞﾙ | [5 empty] | 別紙 00-0097
1
式
EM-CEｹｰﾌﾞﾙ | 14mm2- 3C ﾋﾟｯﾄ・天井
4
ｍ
EM-CEｹｰﾌﾞﾙ | 14mm2- 3C 管内
40
ｍ
計
電線管 | [5 empty] | 別紙 00-0098
1
式
ねじなし電線管 | 露出配管 39㎜
(E) |  | 39
ｍ
計
金属線ぴ | [5 empty] | 別紙 00-0099
1
式
1種金属線ぴ(MM1) | C型(60.0㎜)
1
ｍ
1種金属線ぴ(MM1) | C型(60.0㎜) ｺｰﾅｰﾎﾞｯｸｽ
附属品 |  | 1
個
計
電気設備工事 別紙明細 | [5 empty] | 250
普通教室棟 1階男子ﾄｲﾚ |  | 電灯設備 |  |  | 電灯幹線
名 称 | 摘 要 | 数 量 | 単位 | 単 価 | 金 額 | 備 考
ﾎﾞｯｸｽ | [5 empty] | 別紙 00-0100
1
式
ﾌﾟﾙﾎﾞｯｸｽSS-C形 | SS 200×200×200 (0.24㎡)
(錆止め塗装) |  | 3
個
計
開閉器箱 | [5 empty] | 別紙 00-0101
1
式
開閉器箱 | MCCB3P 50AF× 2個
(一般形) |  | 1
個
計
施工費 | [5 empty] | 別紙 00-0102
1
式
電灯分電盤 | K-1A
(施工費) |  | 1
面
計
電気設備工事 別紙明細 | [5 empty] | 251
普通教室棟 1階男子ﾄｲﾚ |  | 電灯設備 |  |  | 電灯分岐
名 称 | 摘 要 | 数 量 | 単位 | 単 価 | 金 額 | 備 考
照明制御装置 | ｾﾝｻ |  |  |  |  | 別紙 00-0103
1
式
人感ｾﾝｻｰ | 親器 8A
天井埋込型 | 広角型 天井埋込型 | 1
| 明るさｾﾝｻ付 |  | 個
人感ｾﾝｻｰ | CLK
天井埋込型 | 子器 換気扇連動 | 1
個
埋込熱線ｾﾝｻ用 | SL2
操作ﾕﾆｯﾄ | 2回路用 新金属製P共 | 1
個
計
配線器具 | [5 empty] | 別紙 00-0104
1
式
ﾀﾝﾌﾞﾗｽｲｯﾁ | 1P 15A ×1 ﾈｰﾑ付
(金属ﾌﾟﾚｰﾄ付) | - - | 4
個
ｺﾝｾﾝﾄ | 連用形2P15A×1
(金属ﾌﾟﾚｰﾄ付) | (接地極付) | 1
| 125V |  | 個
計
ｹｰﾌﾞﾙ | [5 empty] | 別紙 00-0105
1
式
600Vﾎﾟﾘｴﾁﾚﾝ絶縁 | 2.0㎜- 3C ﾋﾟｯﾄ・天井
耐燃性ﾎﾟﾘｴﾁﾚﾝｼｰｽ |  | 2
ｹｰﾌﾞﾙ平形 EM-EEF |  |  | ｍ
600Vﾎﾟﾘｴﾁﾚﾝ絶縁 | 1.6㎜- 2C ﾋﾟｯﾄ・天井
耐燃性ﾎﾟﾘｴﾁﾚﾝｼｰｽ |  | 8
ｹｰﾌﾞﾙ平形 EM-EEF |  |  | ｍ
600Vﾎﾟﾘｴﾁﾚﾝ絶縁 | 1.6㎜- 3C ﾋﾟｯﾄ・天井
耐燃性ﾎﾟﾘｴﾁﾚﾝｼｰｽ |  | 32
ｹｰﾌﾞﾙ平形 EM-EEF |  |  | ｍ
600Vﾎﾟﾘｴﾁﾚﾝ絶縁 | 2.0㎜- 3C 管内
耐燃性ﾎﾟﾘｴﾁﾚﾝｼｰｽ |  | 1
ｹｰﾌﾞﾙ平形 EM-EEF |  |  | ｍ
600Vﾎﾟﾘｴﾁﾚﾝ絶縁 | 1.6㎜- 2C 管内
耐燃性ﾎﾟﾘｴﾁﾚﾝｼｰｽ |  | 7
ｹｰﾌﾞﾙ平形 EM-EEF |  |  | ｍ
600Vﾎﾟﾘｴﾁﾚﾝ絶縁 | 1.6㎜- 3C 管内
耐燃性ﾎﾟﾘｴﾁﾚﾝｼｰｽ |  | 4
ｹｰﾌﾞﾙ平形 EM-EEF |  |  | ｍ
計
電気設備工事 別紙明細 | [5 empty] | 252
普通教室棟 1階男子ﾄｲﾚ |  | 電灯設備 |  |  | 電灯分岐
名 称 | 摘 要 | 数 量 | 単位 | 単 価 | 金 額 | 備 考
金属線ぴ | [5 empty] | 別紙 00-0106
1
式
1種金属線ぴ(MM1) | A型(25.4㎜)
7
ｍ
1種金属線ぴ(MM1) | B型(40.4㎜)
2
ｍ
1種金属線ぴ(MM1) | A型(25.4㎜) ｺｰﾅｰﾎﾞｯｸｽ
附属品 |  | 5
個
1種金属線ぴ(MM1) | B型(40.4㎜) ｺｰﾅｰﾎﾞｯｸｽ
附属品 |  | 2
個
1種金属線ぴ(MM1) | A型(25.4㎜) 1個用ｽｲｯﾁﾎﾞｯｸｽ
附属品 |  | 5
個
1種金属線ぴ(MM1) | B型(40.4㎜) 1個用ｽｲｯﾁﾎﾞｯｸｽ
附属品 |  | 1
個
計
ﾎﾞｯｸｽ類 | [5 empty] | 別紙 00-0107
1
式
合成樹脂製 | 中四角 深型 D54
ｱｳﾄﾚｯﾄﾎﾞｯｸｽ(ｶﾊﾞｰ |  | 7
付) |  |  | 個
計
電気設備工事 別紙明細 | [5 empty] | 253
普通教室棟 1階男子ﾄｲﾚ |  | 電灯設備 |  |  | 電灯分岐
名 称 | 摘 要 | 数 量 | 単位 | 単 価 | 金 額 | 備 考
撤去 | [5 empty] | 別紙 00-0108
1
式
600V絶縁電線 | 1.6㎜ × 1本 再使用しない
撤去 |  | 15
ｍ
600V絶縁ｹｰﾌﾞﾙ | 1.6㎜- 2C ﾋﾟｯﾄ・天井
撤去 | 再使用しない | 6
ｍ
600V絶縁ｹｰﾌﾞﾙ | 1.6㎜- 3C ﾋﾟｯﾄ・天井
撤去 | 再使用しない | 18
ｍ
ねじなし電線管 | (E19) 再使用しない
撤去 |  | 8
ｍ
蛍光灯器具 | 露出形 FL 20W ×1
撤去 | 再使用しない | 1
照明器具B1 |  |  | 個
蛍光灯器具 | 露出形 FL 20W ×1
撤去 | 再使用しない | 1
照明器具E1 |  |  | 個
LED器具 G1 | 露出形 LED 40形
撤去 | 再使用しない | 1
個
LED器具 J | ﾀﾞｳﾝﾗｲﾄ
撤去 | 再使用しない | 2
個
LED器具 K | ｼｰﾘﾝｸﾞﾗｲﾄ
撤去 | 再使用しない | 1
個
埋込ｽｲｯﾁ | 1P15A×1
撤去 | 再利用しない | 2
個
壁付ｺﾝｾﾝﾄ | 2P15A×1
撤去 | 再利用しない | 1
個
計
電気設備工事 別紙明細 | [5 empty] | 254
普通教室棟 1階男子ﾄｲﾚ |  | 電灯設備 |  |  | コンセント分岐
名 称 | 摘 要 | 数 量 | 単位 | 単 価 | 金 額 | 備 考
配線器具 | [5 empty] | 別紙 00-0109
1
式
ｺﾝｾﾝﾄ | 連用形2P15A×2
(金属ﾌﾟﾚｰﾄ付) | (接地極×2 接地端子×1付 一体形) | 2
| 125V |  | 個
ﾌﾗｯｼｭﾌﾟﾚｰﾄ | 角型 ﾊﾄﾒ
(金属製) |  | 1
個
計
電線 | [5 empty] | 別紙 00-0110
1
式
600V耐燃性ﾎﾟﾘｴﾁﾚ | 2.0㎜
ﾝ絶縁電線(EM-IE) |  | 18
ｍ
計
ｹｰﾌﾞﾙ | [5 empty] | 別紙 00-0111
1
式
600Vﾎﾟﾘｴﾁﾚﾝ絶縁 | 2.0㎜- 3C ﾋﾟｯﾄ・天井
耐燃性ﾎﾟﾘｴﾁﾚﾝｼｰｽ |  | 24
ｹｰﾌﾞﾙ平形 EM-EEF |  |  | ｍ
600Vﾎﾟﾘｴﾁﾚﾝ絶縁 | 2.0㎜- 3C 管内
耐燃性ﾎﾟﾘｴﾁﾚﾝｼｰｽ |  | 14
ｹｰﾌﾞﾙ平形 EM-EEF |  |  | ｍ
計
電線管 | [5 empty] | 別紙 00-0112
1
式
ねじなし電線管 | 露出配管 19㎜
(E) |  | 6
ｍ
ねじなし電線管 | 露出配管 25㎜
(E) |  | 6
ｍ
計
電気設備工事 別紙明細 | [5 empty] | 255
普通教室棟 1階男子ﾄｲﾚ |  | 電灯設備 |  |  | コンセント分岐
名 称 | 摘 要 | 数 量 | 単位 | 単 価 | 金 額 | 備 考
金属線ぴ | [5 empty] | 別紙 00-0113
1
式
1種金属線ぴ(MM1) | A型(25.4㎜)
7
ｍ
1種金属線ぴ(MM1) | A型(25.4㎜) ｺｰﾅｰﾎﾞｯｸｽ
附属品 |  | 3
個
1種金属線ぴ(MM1) | A型(25.4㎜) 1個用ｽｲｯﾁﾎﾞｯｸｽ
附属品 |  | 3
個
計
ﾎﾞｯｸｽ | [5 empty] | 別紙 00-0114
1
式
合成樹脂製 | 中四角 深型 D54
ｱｳﾄﾚｯﾄﾎﾞｯｸｽ(ｶﾊﾞｰ |  | 1
付) |  |  | 個
ﾌﾟﾙﾎﾞｯｸｽSS-C形 | SS 200×200×200 (0.24㎡)
(錆止め塗装) |  | 2
個
計
はつり工事 | [5 empty] | 別紙 00-0115
1
式
機械はつり(ﾀﾞｲﾔﾓ | 100～150mm 50mm
ﾝﾄﾞｶｯﾀｰによる |  | 1
配管用貫通口) |  |  | か所
計
電気設備工事 別紙明細 | [5 empty] | 256
普通教室棟 1階男子ﾄｲﾚ |  | 発生材処理
名 称 | 摘 要 | 数 量 | 単位 | 単 価 | 金 額 | 備 考
発生材積込み | [5 empty] | 別紙 00-0116
1
式
発生材積込み | ｺﾝｸﾘｰﾄ類 人力
(鉄くず) |  | 0.03
ｍ3
発生材積込み | ﾎﾞｰﾄﾞ･木材類 人力
(廃ﾌﾟﾗｽﾁｯｸ) |  | 0.01
ｍ3
発生材積込み | ﾎﾞｰﾄﾞ･木材類 人力
(ｶﾞﾗｽ) |  | 0.01
ｍ3
発生材積込み | ﾎﾞｰﾄﾞ･木材類 人力
(蛍光灯・HID灯) |  | 0.01
ｍ3
計
発生材運搬 | [5 empty] | 別紙 00-0117
1
式
撤去材運搬 | ﾀﾞﾝﾌﾟﾄﾗｯｸ 2t積級
(鉄くず) | 人力積込 無筋ｺﾝｸﾘｰﾄ類 | 0.03
| DID区間有り 14.5㎞以下 |  | ｍ3
撤去材運搬 | ﾀﾞﾝﾌﾟﾄﾗｯｸ 2t積級
(廃ﾌﾟﾗｽﾁｯｸ) | 人力積込 木材類 | 0.01
| DID区間有り 60.0㎞以下 |  | ｍ3
撤去材運搬 | ﾀﾞﾝﾌﾟﾄﾗｯｸ 2t積級
(ｶﾞﾗｽ) | 人力積込 石こうﾎﾞｰﾄﾞ類 | 0.01
| DID区間有り 14.5㎞以下 |  | ｍ3
撤去材運搬 | ﾀﾞﾝﾌﾟﾄﾗｯｸ 2t積級
(蛍光灯・HID灯) | 人力積込 石こうﾎﾞｰﾄﾞ類 | 0.01
| DID区間有り 14.5㎞以下 |  | ｍ3
計
電気設備工事 別紙明細 | [5 empty] | 257
普通教室棟 1階男子ﾄｲﾚ |  | 発生材処理
名 称 | 摘 要 | 数 量 | 単位 | 単 価 | 金 額 | 備 考
発生材処分 | [5 empty] | 別紙 00-0118
1
式
発生材処分 | 処分費
(鉄くず) |  | 0.01
ｔ
発生材処分 | 処分費
(廃ﾌﾟﾗｽﾁｯｸ) |  | 0.01
ｔ
発生材処分 | 処分費
(ｶﾞﾗｽ) |  | 0.01
ｔ
発生材処分 | 処分費
(蛍光灯・HID灯) |  | 0.01
ｔ
発生材処分 | 有価処理
(ｹｰﾌﾞﾙ) |  | 1
式
計
電気設備工事 別紙明細 | [5 empty] | 258
普通教室棟 1階女子ﾄｲﾚ |  | 電灯設備 |  |  | 電灯幹線
名 称 | 摘 要 | 数 量 | 単位 | 単 価 | 金 額 | 備 考
電線 | [5 empty] | 別紙 00-0119
1
式
600V耐燃性ﾎﾟﾘｴﾁﾚ | 2.0㎜
ﾝ絶縁電線(EM-IE) |  | 92
ｍ
計
ｹｰﾌﾞﾙ | [5 empty] | 別紙 00-0120
1
式
EM-CEｹｰﾌﾞﾙ | 14mm2- 3C ﾋﾟｯﾄ・天井
4
ｍ
EM-CEｹｰﾌﾞﾙ | 14mm2- 3C 管内
88
ｍ
計
電線管 | [5 empty] | 別紙 00-0121
1
式
ねじなし電線管 | 露出配管 39㎜
(E) |  | 88
ｍ
計
金属線ぴ | [5 empty] | 別紙 00-0122
1
式
1種金属線ぴ(MM1) | C型(60.0㎜)
1
ｍ
1種金属線ぴ(MM1) | C型(60.0㎜) ｺｰﾅｰﾎﾞｯｸｽ
附属品 |  | 1
個
計
電気設備工事 別紙明細 | [5 empty] | 259
普通教室棟 1階女子ﾄｲﾚ |  | 電灯設備 |  |  | 電灯幹線
名 称 | 摘 要 | 数 量 | 単位 | 単 価 | 金 額 | 備 考
ﾎﾞｯｸｽ類 | [5 empty] | 別紙 00-0123
1
式
ﾌﾟﾙﾎﾞｯｸｽSS-C形 | SS 200×200×200 (0.24㎡)
(錆止め塗装) |  | 2
個
計
施工費 | [5 empty] | 別紙 00-0124
1
式
電灯分電盤 | K-1B
(施工費) |  | 1
面
計
電気設備工事 別紙明細 | [5 empty] | 260
普通教室棟 1階女子ﾄｲﾚ |  | 電灯設備 |  |  | 電灯分岐
名 称 | 摘 要 | 数 量 | 単位 | 単 価 | 金 額 | 備 考
配線器具 | [5 empty] | 別紙 00-0125
1
式
ﾀﾝﾌﾞﾗｽｲｯﾁ | 1P 15A ×1 ﾈｰﾑ付
(金属ﾌﾟﾚｰﾄ付) | - - | 1
個
ｺﾝｾﾝﾄ | 連用形2P15A×1
(金属ﾌﾟﾚｰﾄ付) | (接地極付) | 1
| 125V |  | 個
計
照明制御装置 | ｾﾝｻ |  |  |  |  | 別紙 00-0126
1
式
人感ｾﾝｻｰ | 親器 8A
天井埋込型 | 広角型 天井埋込型 | 1
| 明るさｾﾝｻ付 |  | 個
人感ｾﾝｻｰ | CLK
天井埋込型 | 子器 換気扇連動 | 1
個
埋込熱線ｾﾝｻ用 | SL2
操作ﾕﾆｯﾄ | 2回路用 新金属製P共 | 1
個
計
ｹｰﾌﾞﾙ | [5 empty] | 別紙 00-0127
1
式
600Vﾎﾟﾘｴﾁﾚﾝ絶縁 | 2.0㎜- 3C ﾋﾟｯﾄ・天井
耐燃性ﾎﾟﾘｴﾁﾚﾝｼｰｽ |  | 1
ｹｰﾌﾞﾙ平形 EM-EEF |  |  | ｍ
600Vﾎﾟﾘｴﾁﾚﾝ絶縁 | 1.6㎜- 2C ﾋﾟｯﾄ・天井
耐燃性ﾎﾟﾘｴﾁﾚﾝｼｰｽ |  | 5
ｹｰﾌﾞﾙ平形 EM-EEF |  |  | ｍ
600Vﾎﾟﾘｴﾁﾚﾝ絶縁 | 1.6㎜- 3C ﾋﾟｯﾄ・天井
耐燃性ﾎﾟﾘｴﾁﾚﾝｼｰｽ |  | 37
ｹｰﾌﾞﾙ平形 EM-EEF |  |  | ｍ
600Vﾎﾟﾘｴﾁﾚﾝ絶縁 | 2.0㎜- 3C 管内
耐燃性ﾎﾟﾘｴﾁﾚﾝｼｰｽ |  | 1
ｹｰﾌﾞﾙ平形 EM-EEF |  |  | ｍ
600Vﾎﾟﾘｴﾁﾚﾝ絶縁 | 1.6㎜- 2C 管内
耐燃性ﾎﾟﾘｴﾁﾚﾝｼｰｽ |  | 1
ｹｰﾌﾞﾙ平形 EM-EEF |  |  | ｍ
600Vﾎﾟﾘｴﾁﾚﾝ絶縁 | 1.6㎜- 3C 管内
耐燃性ﾎﾟﾘｴﾁﾚﾝｼｰｽ |  | 3
ｹｰﾌﾞﾙ平形 EM-EEF |  |  | ｍ
計
電気設備工事 別紙明細 | [5 empty] | 261
普通教室棟 1階女子ﾄｲﾚ |  | 電灯設備 |  |  | 電灯分岐
名 称 | 摘 要 | 数 量 | 単位 | 単 価 | 金 額 | 備 考
金属線ぴ | [5 empty] | 別紙 00-0128
1
式
1種金属線ぴ(MM1) | A型(25.4㎜)
2
ｍ
1種金属線ぴ(MM1) | B型(40.4㎜)
2
ｍ
1種金属線ぴ(MM1) | A型(25.4㎜) ｺｰﾅｰﾎﾞｯｸｽ
附属品 |  | 2
個
1種金属線ぴ(MM1) | B型(40.4㎜) ｺｰﾅｰﾎﾞｯｸｽ
附属品 |  | 1
個
1種金属線ぴ(MM1) | A型(25.4㎜) 1個用ｽｲｯﾁﾎﾞｯｸｽ
附属品 |  | 2
個
1種金属線ぴ(MM1) | B型(40.4㎜) 1個用ｽｲｯﾁﾎﾞｯｸｽ
附属品 |  | 1
個
計
ﾎﾞｯｸｽ類 | [5 empty] | 別紙 00-0129
1
式
合成樹脂製 | 中四角 深型 D54
ｱｳﾄﾚｯﾄﾎﾞｯｸｽ(ｶﾊﾞｰ |  | 5
付) |  |  | 個
計
電気設備工事 別紙明細 | [5 empty] | 262
普通教室棟 1階女子ﾄｲﾚ |  | 電灯設備 |  |  | 電灯分岐
名 称 | 摘 要 | 数 量 | 単位 | 単 価 | 金 額 | 備 考
撤去 | [5 empty] | 別紙 00-0130
1
式
600V絶縁電線 | 1.6㎜ × 1本 再使用しない
撤去 |  | 43
ｍ
600V絶縁電線 | 2.0㎜ × 1本 再使用しない
撤去 |  | 4
ｍ
ねじなし電線管 | (E19) 再使用しない
撤去 |  | 22
ｍ
蛍光灯器具 | 露出形 FL 20W ×1
撤去 | 再使用しない | 2
照明器具B1 |  |  | 個
埋込ｽｲｯﾁ | 1P15A×1
撤去 | 再利用しない | 2
個
壁付ｺﾝｾﾝﾄ | 2P15A×1
撤去 | 再利用しない | 1
個
計
電気設備工事 別紙明細 | [5 empty] | 263
普通教室棟 1階女子ﾄｲﾚ |  | 電灯設備 |  |  | コンセント分岐
名 称 | 摘 要 | 数 量 | 単位 | 単 価 | 金 額 | 備 考
ｹｰﾌﾞﾙ | [5 empty] | 別紙 00-0131
1
式
600Vﾎﾟﾘｴﾁﾚﾝ絶縁 | 2.0㎜- 3C ﾋﾟｯﾄ・天井
耐燃性ﾎﾟﾘｴﾁﾚﾝｼｰｽ |  | 28
ｹｰﾌﾞﾙ平形 EM-EEF |  |  | ｍ
600Vﾎﾟﾘｴﾁﾚﾝ絶縁 | 2.0㎜- 3C 管内
耐燃性ﾎﾟﾘｴﾁﾚﾝｼｰｽ |  | 15
ｹｰﾌﾞﾙ平形 EM-EEF |  |  | ｍ
計
金属線ぴ | [5 empty] | 別紙 00-0132
1
式
1種金属線ぴ(MM1) | A型(25.4㎜)
13
ｍ
1種金属線ぴ(MM1) | A型(25.4㎜) ｺｰﾅｰﾎﾞｯｸｽ
附属品 |  | 6
個
1種金属線ぴ(MM1) | A型(25.4㎜) 1個用ｽｲｯﾁﾎﾞｯｸｽ
附属品 |  | 6
個
計
配線器具 | [5 empty] | 別紙 00-0133
1
式
ｺﾝｾﾝﾄ | 連用形2P15A×2
(金属ﾌﾟﾚｰﾄ付) | (接地極×2 接地端子×1付 一体形) | 5
| 125V |  | 個
ﾌﾗｯｼｭﾌﾟﾚｰﾄ | 角型 ﾊﾄﾒ
(金属製) |  | 1
個
計
ﾎﾞｯｸｽ類 | [5 empty] | 別紙 00-0134
1
式
合成樹脂製 | 中四角 深型 D54
ｱｳﾄﾚｯﾄﾎﾞｯｸｽ(ｶﾊﾞｰ |  | 2
付) |  |  | 個
計
電気設備工事 別紙明細 | [5 empty] | 264
普通教室棟 1階女子ﾄｲﾚ |  | 発生材処理
名 称 | 摘 要 | 数 量 | 単位 | 単 価 | 金 額 | 備 考
発生材積込み | [5 empty] | 別紙 00-0135
1
式
発生材積込み | ｺﾝｸﾘｰﾄ類 人力
(鉄くず) |  | 0.02
ｍ3
発生材積込み | ﾎﾞｰﾄﾞ･木材類 人力
(廃ﾌﾟﾗｽﾁｯｸ) |  | 0.01
ｍ3
発生材積込み | ﾎﾞｰﾄﾞ･木材類 人力
(蛍光灯・HID灯) |  | 0.01
ｍ3
計
発生材運搬 | [5 empty] | 別紙 00-0136
1
式
撤去材運搬 | ﾀﾞﾝﾌﾟﾄﾗｯｸ 2t積級
| 人力積込 無筋ｺﾝｸﾘｰﾄ類 | 0.02
| DID区間有り 14.5㎞以下 |  | ｍ3
撤去材運搬 | ﾀﾞﾝﾌﾟﾄﾗｯｸ 2t積級
| 人力積込 木材類 | 0.01
| DID区間有り 60.0㎞以下 |  | ｍ3
撤去材運搬 | ﾀﾞﾝﾌﾟﾄﾗｯｸ 2t積級
| 人力積込 石こうﾎﾞｰﾄﾞ類 | 0.01
| DID区間有り 14.5㎞以下 |  | ｍ3
計
発生材処分 | [5 empty] | 別紙 00-0137
1
式
発生材処分 | 処分費
(鉄くず) |  | 0.01
ｔ
発生材処分 | 処分費
(廃ﾌﾟﾗｽﾁｯｸ) |  | 0.01
ｔ
発生材処分 | 処分費
(蛍光灯・HID灯) |  | 0.01
ｔ
発生材処分 | 有価処理
(ｹｰﾌﾞﾙ) |  | 1
式
計
電気設備工事 別紙明細 | [5 empty] | 265
普通教室棟 2階男子ﾄｲﾚ |  | 電灯設備 |  |  | 電灯幹線
名 称 | 摘 要 | 数 量 | 単位 | 単 価 | 金 額 | 備 考
開閉器箱 | [5 empty] | 別紙 00-0138
1
式
開閉器箱 | MCCB3P 50AF× 2個
(一般形) |  | 1
個
計
電線 | [5 empty] | 別紙 00-0139
1
式
600V耐燃性ﾎﾟﾘｴﾁﾚ | 2.0㎜
ﾝ絶縁電線(EM-IE) |  | 21
ｍ
計
ｹｰﾌﾞﾙ | [5 empty] | 別紙 00-0140
1
式
EM-CEｹｰﾌﾞﾙ | 8mm2- 3C ﾋﾟｯﾄ・天井
3
ｍ
EM-CEｹｰﾌﾞﾙ | 8mm2- 3C 管内
19
ｍ
計
電線管 | [5 empty] | 別紙 00-0141
1
式
ねじなし電線管 | 露出配管 31㎜
(E) |  | 18
ｍ
計
電気設備工事 別紙明細 | [5 empty] | 266
普通教室棟 2階男子ﾄｲﾚ |  | 電灯設備 |  |  | 電灯幹線
名 称 | 摘 要 | 数 量 | 単位 | 単 価 | 金 額 | 備 考
金属線ぴ | [5 empty] | 別紙 00-0142
1
式
1種金属線ぴ(MM1) | C型(60.0㎜)
1
ｍ
1種金属線ぴ(MM1) | C型(60.0㎜) ｺｰﾅｰﾎﾞｯｸｽ
附属品 |  | 1
個
計
ﾎﾞｯｸｽ類 | [5 empty] | 別紙 00-0143
1
式
ﾌﾟﾙﾎﾞｯｸｽSS-C形 | SS 200×200×200 (0.24㎡)
(錆止め塗装) |  | 3
個
計
はつり工事 | [5 empty] | 別紙 00-0144
1
式
機械はつり(ﾀﾞｲﾔﾓ | 100～150mm 100mm
ﾝﾄﾞｶｯﾀｰによる |  | 1
配管用貫通口) |  |  | か所
計
施工費 | [5 empty] | 別紙 00-0145
1
式
電灯分電盤 | K-2A
(施工費) |  | 1
面
計
電気設備工事 別紙明細 | [5 empty] | 267
普通教室棟 2階男子ﾄｲﾚ |  | 電灯設備 |  |  | 電灯分岐
名 称 | 摘 要 | 数 量 | 単位 | 単 価 | 金 額 | 備 考
照明制御装置 | ｾﾝｻ |  |  |  |  | 別紙 00-0146
1
式
人感ｾﾝｻｰ | 親器 8A
天井埋込型 | 広角型 天井埋込型 | 1
| 明るさｾﾝｻ付 |  | 個
人感ｾﾝｻｰ | CLK
天井埋込型 | 子器 換気扇連動 | 1
個
埋込熱線ｾﾝｻ用 | SL2
操作ﾕﾆｯﾄ | 2回路用 新金属製P共 | 1
個
計
配線器具 | [5 empty] | 別紙 00-0147
1
式
ﾀﾝﾌﾞﾗｽｲｯﾁ | 1P 15A ×1 ﾈｰﾑ付
(金属ﾌﾟﾚｰﾄ付) | - - | 3
個
ｺﾝｾﾝﾄ | 連用形2P15A×1
(金属ﾌﾟﾚｰﾄ付) | (接地極付) | 1
| 125V |  | 個
計
ｹｰﾌﾞﾙ | [5 empty] | 別紙 00-0148
1
式
600Vﾎﾟﾘｴﾁﾚﾝ絶縁 | 2.0㎜- 3C ﾋﾟｯﾄ・天井
耐燃性ﾎﾟﾘｴﾁﾚﾝｼｰｽ |  | 2
ｹｰﾌﾞﾙ平形 EM-EEF |  |  | ｍ
600Vﾎﾟﾘｴﾁﾚﾝ絶縁 | 1.6㎜- 2C ﾋﾟｯﾄ・天井
耐燃性ﾎﾟﾘｴﾁﾚﾝｼｰｽ |  | 7
ｹｰﾌﾞﾙ平形 EM-EEF |  |  | ｍ
600Vﾎﾟﾘｴﾁﾚﾝ絶縁 | 1.6㎜- 3C ﾋﾟｯﾄ・天井
耐燃性ﾎﾟﾘｴﾁﾚﾝｼｰｽ |  | 32
ｹｰﾌﾞﾙ平形 EM-EEF |  |  | ｍ
EM-CEｹｰﾌﾞﾙ | 5.5mm2- 3C ﾋﾟｯﾄ・天井
5
ｍ
600Vﾎﾟﾘｴﾁﾚﾝ絶縁 | 2.0㎜- 3C 管内
耐燃性ﾎﾟﾘｴﾁﾚﾝｼｰｽ |  | 1
ｹｰﾌﾞﾙ平形 EM-EEF |  |  | ｍ
600Vﾎﾟﾘｴﾁﾚﾝ絶縁 | 1.6㎜- 2C 管内
耐燃性ﾎﾟﾘｴﾁﾚﾝｼｰｽ |  | 5
ｹｰﾌﾞﾙ平形 EM-EEF |  |  | ｍ
600Vﾎﾟﾘｴﾁﾚﾝ絶縁 | 1.6㎜- 3C 管内
耐燃性ﾎﾟﾘｴﾁﾚﾝｼｰｽ |  | 4
ｹｰﾌﾞﾙ平形 EM-EEF |  |  | ｍ
計
電気設備工事 別紙明細 | [5 empty] | 268
普通教室棟 2階男子ﾄｲﾚ |  | 電灯設備 |  |  | 電灯分岐
名 称 | 摘 要 | 数 量 | 単位 | 単 価 | 金 額 | 備 考
金属線ぴ | [5 empty] | 別紙 00-0149
1
式
1種金属線ぴ(MM1) | A型(25.4㎜)
5
ｍ
1種金属線ぴ(MM1) | B型(40.4㎜)
2
ｍ
1種金属線ぴ(MM1) | A型(25.4㎜) ｺｰﾅｰﾎﾞｯｸｽ
附属品 |  | 4
個
1種金属線ぴ(MM1) | B型(40.4㎜) ｺｰﾅｰﾎﾞｯｸｽ
附属品 |  | 2
個
1種金属線ぴ(MM1) | A型(25.4㎜) 1個用ｽｲｯﾁﾎﾞｯｸｽ
附属品 |  | 4
個
1種金属線ぴ(MM1) | B型(40.4㎜) 1個用ｽｲｯﾁﾎﾞｯｸｽ
附属品 |  | 1
個
計
ﾎﾞｯｸｽ類 | [5 empty] | 別紙 00-0150
1
式
合成樹脂製 | 中四角 深型 D54
ｱｳﾄﾚｯﾄﾎﾞｯｸｽ(ｶﾊﾞｰ |  | 6
付) |  |  | 個
計
電気設備工事 別紙明細 | [5 empty] | 269
普通教室棟 2階男子ﾄｲﾚ |  | 電灯設備 |  |  | 電灯分岐
名 称 | 摘 要 | 数 量 | 単位 | 単 価 | 金 額 | 備 考
撤去 | [5 empty] | 別紙 00-0151
1
式
600V絶縁電線 | 1.6㎜ × 1本 再使用しない
撤去 |  | 47
ｍ
600V絶縁電線 | 5.5mm2 × 1本 再使用しない
撤去 |  | 14
ｍ
ねじなし電線管 | (E19) 再使用しない
撤去 |  | 21
ｍ
ねじなし電線管 | (E25) 再使用しない
撤去 |  | 5
ｍ
白熱灯器具 F3 | IL60W 露出型 再使用しない
撤去 |  | 2
個
埋込ｽｲｯﾁ | 1P15A×1
撤去 | 再利用しない | 2
個
埋込ｽｲｯﾁ | 1P15A×2
撤去 | 再利用しない | 1
個
壁付ｺﾝｾﾝﾄ | 2P15A×1
撤去 | 再利用しない | 1
個
計
電気設備工事 別紙明細 | [5 empty] | 270
普通教室棟 2階男子ﾄｲﾚ |  | 電灯設備 |  |  | コンセント分岐
名 称 | 摘 要 | 数 量 | 単位 | 単 価 | 金 額 | 備 考
配線器具 | [5 empty] | 別紙 00-0152
1
式
ｺﾝｾﾝﾄ | 連用形2P15A×2
(金属ﾌﾟﾚｰﾄ付) | (接地極×2 接地端子×1付 一体形) | 4
| 125V |  | 個
ﾌﾗｯｼｭﾌﾟﾚｰﾄ | 角型 ﾊﾄﾒ
(金属製) |  | 1
個
計
ｹｰﾌﾞﾙ | [5 empty] | 別紙 00-0153
1
式
600Vﾎﾟﾘｴﾁﾚﾝ絶縁 | 2.0㎜- 3C ﾋﾟｯﾄ・天井
耐燃性ﾎﾟﾘｴﾁﾚﾝｼｰｽ |  | 23
ｹｰﾌﾞﾙ平形 EM-EEF |  |  | ｍ
600Vﾎﾟﾘｴﾁﾚﾝ絶縁 | 2.0㎜- 3C 管内
耐燃性ﾎﾟﾘｴﾁﾚﾝｼｰｽ |  | 12
ｹｰﾌﾞﾙ平形 EM-EEF |  |  | ｍ
計
金属線ぴ | [5 empty] | 別紙 00-0154
1
式
1種金属線ぴ(MM1) | A型(25.4㎜)
11
ｍ
1種金属線ぴ(MM1) | A型(25.4㎜) ｺｰﾅｰﾎﾞｯｸｽ
附属品 |  | 5
個
1種金属線ぴ(MM1) | A型(25.4㎜) 1個用ｽｲｯﾁﾎﾞｯｸｽ
附属品 |  | 5
個
計
ﾎﾞｯｸｽ類 | [5 empty] | 別紙 00-0155
1
式
合成樹脂製 | 中四角 深型 D54
ｱｳﾄﾚｯﾄﾎﾞｯｸｽ(ｶﾊﾞｰ |  | 2
付) |  |  | 個
計
電気設備工事 別紙明細 | [5 empty] | 271
普通教室棟 2階男子ﾄｲﾚ |  | 発生材処理
名 称 | 摘 要 | 数 量 | 単位 | 単 価 | 金 額 | 備 考
発生材積込み | [5 empty] | 別紙 00-0156
1
式
発生材積込み | ｺﾝｸﾘｰﾄ類 人力
(鉄くず) |  | 0.01
ｍ3
発生材積込み | ﾎﾞｰﾄﾞ･木材類 人力
(廃ﾌﾟﾗｽﾁｯｸ) |  | 0.01
ｍ3
発生材積込み | ﾎﾞｰﾄﾞ･木材類 人力
(ｶﾞﾗｽ) |  | 0.01
ｍ3
計
発生材運搬 | [5 empty] | 別紙 00-0157
1
式
撤去材運搬 | ﾀﾞﾝﾌﾟﾄﾗｯｸ 2t積級
(鉄くず) | 人力積込 無筋ｺﾝｸﾘｰﾄ類 | 0.01
| DID区間有り 14.5㎞以下 |  | ｍ3
撤去材運搬 | ﾀﾞﾝﾌﾟﾄﾗｯｸ 2t積級
(廃ﾌﾟﾗｽﾁｯｸ) | 人力積込 木材類 | 0.01
| DID区間有り 60.0㎞以下 |  | ｍ3
撤去材運搬 | ﾀﾞﾝﾌﾟﾄﾗｯｸ 2t積級
(ｶﾞﾗｽ) | 人力積込 石こうﾎﾞｰﾄﾞ類 | 0.01
| DID区間有り 14.5㎞以下 |  | ｍ3
計
発生材処分 | [5 empty] | 別紙 00-0158
1
式
発生材処分 | 処分費
(鉄くず) |  | 0.02
ｔ
発生材処分 | 処分費
(廃ﾌﾟﾗｽﾁｯｸ) |  | 0.01
ｔ
発生材処分 | 処分費
(ｶﾞﾗｽ) |  | 0.01
ｔ
発生材処分 | 有価処理
(ｹｰﾌﾞﾙ) |  | 1
式
計
電気設備工事 別紙明細 | [5 empty] | 272
普通教室棟 2階女子ﾄｲﾚ |  | 電灯設備 |  |  | 電灯幹線
名 称 | 摘 要 | 数 量 | 単位 | 単 価 | 金 額 | 備 考
電線 | [5 empty] | 別紙 00-0159
1
式
600V耐燃性ﾎﾟﾘｴﾁﾚ | 2.0㎜
ﾝ絶縁電線(EM-IE) |  | 75
ｍ
計
ｹｰﾌﾞﾙ | [5 empty] | 別紙 00-0160
1
式
EM-CEｹｰﾌﾞﾙ | 14mm2- 3C ﾋﾟｯﾄ・天井
4
ｍ
EM-CEｹｰﾌﾞﾙ | 14mm2- 3C 管内
72
ｍ
計
電線管 | [5 empty] | 別紙 00-0161
1
式
ねじなし電線管 | 露出配管 39㎜
(E) |  | 71
ｍ
計
金属線ぴ | [5 empty] | 別紙 00-0162
1
式
1種金属線ぴ(MM1) | C型(60.0㎜)
1
ｍ
1種金属線ぴ(MM1) | C型(60.0㎜) ｺｰﾅｰﾎﾞｯｸｽ
附属品 |  | 1
個
計
電気設備工事 別紙明細 | [5 empty] | 273
普通教室棟 2階女子ﾄｲﾚ |  | 電灯設備 |  |  | 電灯幹線
名 称 | 摘 要 | 数 量 | 単位 | 単 価 | 金 額 | 備 考
ﾎﾞｯｸｽ類 | [5 empty] | 別紙 00-0163
1
式
ﾌﾟﾙﾎﾞｯｸｽSS-C形 | SS 200×200×200 (0.24㎡)
(錆止め塗装) |  | 2
個
計
施工費 | [5 empty] | 別紙 00-0164
1
式
電灯分電盤 | K-2B
(施工費) |  | 1
面
計
電気設備工事 別紙明細 | [5 empty] | 274
普通教室棟 2階女子ﾄｲﾚ |  | 電灯設備 |  |  | 電灯分岐
名 称 | 摘 要 | 数 量 | 単位 | 単 価 | 金 額 | 備 考
照明制御装置 | ｾﾝｻ |  |  |  |  | 別紙 00-0165
1
式
人感ｾﾝｻｰ | 親器 8A
天井埋込型 | 広角型 天井埋込型 | 1
| 明るさｾﾝｻ付 |  | 個
人感ｾﾝｻｰ | CLK
天井埋込型 | 子器 換気扇連動 | 1
個
埋込熱線ｾﾝｻ用 | SL2
操作ﾕﾆｯﾄ | 2回路用 新金属製P共 | 1
個
計
配線器具 | [5 empty] | 別紙 00-0166
1
式
ﾀﾝﾌﾞﾗｽｲｯﾁ | 1P 15A ×1 ﾈｰﾑ付
(金属ﾌﾟﾚｰﾄ付) | - - | 3
個
ｺﾝｾﾝﾄ | 連用形2P15A×1
(金属ﾌﾟﾚｰﾄ付) | (接地極付) | 1
| 125V |  | 個
計
ｹｰﾌﾞﾙ | [5 empty] | 別紙 00-0167
1
式
600Vﾎﾟﾘｴﾁﾚﾝ絶縁 | 2.0㎜- 3C ﾋﾟｯﾄ・天井
耐燃性ﾎﾟﾘｴﾁﾚﾝｼｰｽ |  | 1
ｹｰﾌﾞﾙ平形 EM-EEF |  |  | ｍ
600Vﾎﾟﾘｴﾁﾚﾝ絶縁 | 1.6㎜- 2C ﾋﾟｯﾄ・天井
耐燃性ﾎﾟﾘｴﾁﾚﾝｼｰｽ |  | 9
ｹｰﾌﾞﾙ平形 EM-EEF |  |  | ｍ
600Vﾎﾟﾘｴﾁﾚﾝ絶縁 | 1.6㎜- 3C ﾋﾟｯﾄ・天井
耐燃性ﾎﾟﾘｴﾁﾚﾝｼｰｽ |  | 41
ｹｰﾌﾞﾙ平形 EM-EEF |  |  | ｍ
EM-CEｹｰﾌﾞﾙ | 5.5mm2- 3C ﾋﾟｯﾄ・天井
4
ｍ
600Vﾎﾟﾘｴﾁﾚﾝ絶縁 | 2.0㎜- 3C 管内
耐燃性ﾎﾟﾘｴﾁﾚﾝｼｰｽ |  | 1
ｹｰﾌﾞﾙ平形 EM-EEF |  |  | ｍ
600Vﾎﾟﾘｴﾁﾚﾝ絶縁 | 1.6㎜- 2C 管内
耐燃性ﾎﾟﾘｴﾁﾚﾝｼｰｽ |  | 5
ｹｰﾌﾞﾙ平形 EM-EEF |  |  | ｍ
600Vﾎﾟﾘｴﾁﾚﾝ絶縁 | 1.6㎜- 3C 管内
耐燃性ﾎﾟﾘｴﾁﾚﾝｼｰｽ |  | 6
ｹｰﾌﾞﾙ平形 EM-EEF |  |  | ｍ
計
電気設備工事 別紙明細 | [5 empty] | 275
普通教室棟 2階女子ﾄｲﾚ |  | 電灯設備 |  |  | 電灯分岐
名 称 | 摘 要 | 数 量 | 単位 | 単 価 | 金 額 | 備 考
金属線ぴ | [5 empty] | 別紙 00-0168
1
式
1種金属線ぴ(MM1) | A型(25.4㎜)
6
ｍ
1種金属線ぴ(MM1) | B型(40.4㎜)
2
ｍ
1種金属線ぴ(MM1) | A型(25.4㎜) ｺｰﾅｰﾎﾞｯｸｽ
附属品 |  | 5
個
1種金属線ぴ(MM1) | B型(40.4㎜) ｺｰﾅｰﾎﾞｯｸｽ
附属品 |  | 2
個
1種金属線ぴ(MM1) | A型(25.4㎜) 1個用ｽｲｯﾁﾎﾞｯｸｽ
附属品 |  | 4
個
1種金属線ぴ(MM1) | B型(40.4㎜) 1個用ｽｲｯﾁﾎﾞｯｸｽ
附属品 |  | 1
個
計
ﾎﾞｯｸｽ類 | [5 empty] | 別紙 00-0169
1
式
合成樹脂製 | 中四角 深型 D54
ｱｳﾄﾚｯﾄﾎﾞｯｸｽ(ｶﾊﾞｰ |  | 6
付) |  |  | 個
計
電気設備工事 別紙明細 | [5 empty] | 276
普通教室棟 2階女子ﾄｲﾚ |  | 電灯設備 |  |  | 電灯分岐
名 称 | 摘 要 | 数 量 | 単位 | 単 価 | 金 額 | 備 考
撤去 | [5 empty] | 別紙 00-0170
1
式
600V絶縁電線 | 1.6㎜ × 1本 再使用しない
撤去 |  | 43
ｍ
600V絶縁電線 | 5.5mm2 × 1本 再使用しない
撤去 |  | 26
ｍ
ねじなし電線管 | (E19) 再使用しない
撤去 |  | 22
ｍ
ねじなし電線管 | (E25) 再使用しない
撤去 |  | 9
ｍ
白熱灯器具 F3 | IL60W 露出型 再使用しない
撤去 |  | 2
個
埋込ｽｲｯﾁ | 1P15A×1
撤去 | 再利用しない | 3
個
壁付ｺﾝｾﾝﾄ | 2P15A×1
撤去 | 再利用しない | 1
個
計
電気設備工事 別紙明細 | [5 empty] | 277
普通教室棟 2階女子ﾄｲﾚ |  | 電灯設備 |  |  | コンセント分岐
名 称 | 摘 要 | 数 量 | 単位 | 単 価 | 金 額 | 備 考
配線器具 | [5 empty] | 別紙 00-0171
1
式
ｺﾝｾﾝﾄ | 連用形2P15A×2
(金属ﾌﾟﾚｰﾄ付) | (接地極×2 接地端子×1付 一体形) | 7
| 125V |  | 個
ﾌﾗｯｼｭﾌﾟﾚｰﾄ | 角型 ﾊﾄﾒ
(金属製) |  | 1
個
計
ｹｰﾌﾞﾙ | [5 empty] | 別紙 00-0172
1
式
600Vﾎﾟﾘｴﾁﾚﾝ絶縁 | 2.0㎜- 3C ﾋﾟｯﾄ・天井
耐燃性ﾎﾟﾘｴﾁﾚﾝｼｰｽ |  | 27
ｹｰﾌﾞﾙ平形 EM-EEF |  |  | ｍ
600Vﾎﾟﾘｴﾁﾚﾝ絶縁 | 2.0㎜- 3C 管内
耐燃性ﾎﾟﾘｴﾁﾚﾝｼｰｽ |  | 19
ｹｰﾌﾞﾙ平形 EM-EEF |  |  | ｍ
計
金属線ぴ | [5 empty] | 別紙 00-0173
1
式
1種金属線ぴ(MM1) | A型(25.4㎜)
17
ｍ
1種金属線ぴ(MM1) | A型(25.4㎜) ｺｰﾅｰﾎﾞｯｸｽ
附属品 |  | 8
個
1種金属線ぴ(MM1) | A型(25.4㎜) 1個用ｽｲｯﾁﾎﾞｯｸｽ
附属品 |  | 8
個
計
ﾎﾞｯｸｽ類 | [5 empty] | 別紙 00-0174
1
式
合成樹脂製 | 中四角 深型 D54
ｱｳﾄﾚｯﾄﾎﾞｯｸｽ(ｶﾊﾞｰ |  | 3
付) |  |  | 個
計
電気設備工事 別紙明細 | [5 empty] | 278
普通教室棟 2階女子ﾄｲﾚ |  | 発生材処理
名 称 | 摘 要 | 数 量 | 単位 | 単 価 | 金 額 | 備 考
発生材積込み | [5 empty] | 別紙 00-0175
1
式
発生材積込み | ｺﾝｸﾘｰﾄ類 人力
(鉄くず) |  | 0.02
ｍ3
発生材積込み | ﾎﾞｰﾄﾞ･木材類 人力
(廃ﾌﾟﾗｽﾁｯｸ) |  | 0.01
ｍ3
発生材積込み | ﾎﾞｰﾄﾞ･木材類 人力
(ｶﾞﾗｽ) |  | 0.01
ｍ3
計
発生材運搬 | [5 empty] | 別紙 00-0176
1
式
撤去材運搬 | ﾀﾞﾝﾌﾟﾄﾗｯｸ 2t積級
(鉄くず) | 人力積込 無筋ｺﾝｸﾘｰﾄ類 | 0.02
| DID区間有り 14.5㎞以下 |  | ｍ3
撤去材運搬 | ﾀﾞﾝﾌﾟﾄﾗｯｸ 2t積級
(廃ﾌﾟﾗｽﾁｯｸ) | 人力積込 木材類 | 0.01
| DID区間有り 60.0㎞以下 |  | ｍ3
撤去材運搬 | ﾀﾞﾝﾌﾟﾄﾗｯｸ 2t積級
(ｶﾞﾗｽ) | 人力積込 石こうﾎﾞｰﾄﾞ類 | 0.01
| DID区間有り 14.5㎞以下 |  | ｍ3
計
発生材処分 | [5 empty] | 別紙 00-0177
1
式
発生材処分 | 処分費
(鉄くず) |  | 0.02
ｔ
発生材処分 | 処分費
(廃ﾌﾟﾗｽﾁｯｸ) |  | 0.01
ｔ
発生材処分 | 処分費
(ｶﾞﾗｽ) |  | 0.01
ｔ
発生材処分 | 有価処理
(ｹｰﾌﾞﾙ) |  | 1
式
計
電気設備工事 別紙明細 | [5 empty] | 279
新実習棟 1階男子ﾄｲﾚ |  | 電灯設備 |  |  | 電灯幹線
名 称 | 摘 要 | 数 量 | 単位 | 単 価 | 金 額 | 備 考
電線 | [5 empty] | 別紙 00-0178
1
式
600V耐燃性ﾎﾟﾘｴﾁﾚ | 2.0㎜
ﾝ絶縁電線(EM-IE) |  | 3
ｍ
計
ｹｰﾌﾞﾙ | [5 empty] | 別紙 00-0179
1
式
EM-CEｹｰﾌﾞﾙ | 8mm2- 3C ﾋﾟｯﾄ・天井
2
ｍ
EM-CEｹｰﾌﾞﾙ | 8mm2- 3C 管内
2
ｍ
計
金属線ぴ | [5 empty] | 別紙 00-0180
1
式
1種金属線ぴ(MM1) | B型(40.4㎜)
1
ｍ
1種金属線ぴ(MM1) | C型(60.0㎜)
1
ｍ
1種金属線ぴ(MM1) | B型(40.4㎜) ｺｰﾅｰﾎﾞｯｸｽ
附属品 |  | 1
個
1種金属線ぴ(MM1) | C型(60.0㎜) ｺｰﾅｰﾎﾞｯｸｽ
附属品 |  | 1
個
計
施工費 | [5 empty] | 別紙 00-0181
1
式
電灯分電盤 | J-1A
(施工費) |  | 1
面
計
電気設備工事 別紙明細 | [5 empty] | 280
新実習棟 1階男子ﾄｲﾚ |  | 電灯設備 |  |  | 電灯分岐
名 称 | 摘 要 | 数 量 | 単位 | 単 価 | 金 額 | 備 考
照明制御装置 | ｾﾝｻ |  |  |  |  | 別紙 00-0182
1
式
人感ｾﾝｻｰ | 親器 8A
天井埋込型 | 広角型 天井埋込型 | 1
| 明るさｾﾝｻ付 |  | 個
人感ｾﾝｻｰ | CLK
天井埋込型 | 子器 換気扇連動 | 1
個
埋込熱線ｾﾝｻ用 | SL2
操作ﾕﾆｯﾄ | 2回路用 新金属製P共 | 1
個
計
配線器具 | [5 empty] | 別紙 00-0183
1
式
ﾀﾝﾌﾞﾗｽｲｯﾁ | 1P 15A ×1 ﾈｰﾑ付
(金属ﾌﾟﾚｰﾄ付) | - - | 3
個
計
ｹｰﾌﾞﾙ | [5 empty] | 別紙 00-0184
1
式
600Vﾎﾟﾘｴﾁﾚﾝ絶縁 | 2.0㎜- 3C ﾋﾟｯﾄ・天井
耐燃性ﾎﾟﾘｴﾁﾚﾝｼｰｽ |  | 7
ｹｰﾌﾞﾙ平形 EM-EEF |  |  | ｍ
600Vﾎﾟﾘｴﾁﾚﾝ絶縁 | 1.6㎜- 2C ﾋﾟｯﾄ・天井
耐燃性ﾎﾟﾘｴﾁﾚﾝｼｰｽ |  | 9
ｹｰﾌﾞﾙ平形 EM-EEF |  |  | ｍ
600Vﾎﾟﾘｴﾁﾚﾝ絶縁 | 1.6㎜- 3C ﾋﾟｯﾄ・天井
耐燃性ﾎﾟﾘｴﾁﾚﾝｼｰｽ |  | 43
ｹｰﾌﾞﾙ平形 EM-EEF |  |  | ｍ
600Vﾎﾟﾘｴﾁﾚﾝ絶縁 | 2.0㎜- 3C 管内
耐燃性ﾎﾟﾘｴﾁﾚﾝｼｰｽ |  | 2
ｹｰﾌﾞﾙ平形 EM-EEF |  |  | ｍ
600Vﾎﾟﾘｴﾁﾚﾝ絶縁 | 1.6㎜- 2C 管内
耐燃性ﾎﾟﾘｴﾁﾚﾝｼｰｽ |  | 3
ｹｰﾌﾞﾙ平形 EM-EEF |  |  | ｍ
600Vﾎﾟﾘｴﾁﾚﾝ絶縁 | 1.6㎜- 3C 管内
耐燃性ﾎﾟﾘｴﾁﾚﾝｼｰｽ |  | 4
ｹｰﾌﾞﾙ平形 EM-EEF |  |  | ｍ
600Vﾎﾟﾘｴﾁﾚﾝ絶縁 | 1.6㎜- 2C FEP内(PF･CD)
耐燃性ﾎﾟﾘｴﾁﾚﾝｼｰｽ |  | 1
ｹｰﾌﾞﾙ平形 EM-EEF |  |  | ｍ
計
電気設備工事 別紙明細 | [5 empty] | 281
新実習棟 1階男子ﾄｲﾚ |  | 電灯設備 |  |  | 電灯分岐
名 称 | 摘 要 | 数 量 | 単位 | 単 価 | 金 額 | 備 考
電線管 | [5 empty] | 別紙 00-0185
1
式
合成樹脂製可とう | 隠ぺい・埋込配管 16㎜
電線管 (PF単層) |  | 1
ｍ
計
金属線ぴ | [5 empty] | 別紙 00-0186
1
式
1種金属線ぴ(MM1) | A型(25.4㎜)
4
ｍ
1種金属線ぴ(MM1) | B型(40.4㎜)
2
ｍ
1種金属線ぴ(MM1) | A型(25.4㎜) ｺｰﾅｰﾎﾞｯｸｽ
附属品 |  | 2
個
1種金属線ぴ(MM1) | B型(40.4㎜) ｺｰﾅｰﾎﾞｯｸｽ
附属品 |  | 1
個
1種金属線ぴ(MM1) | A型(25.4㎜) 1個用ｽｲｯﾁﾎﾞｯｸｽ
附属品 |  | 2
個
1種金属線ぴ(MM1) | B型(40.4㎜) 1個用ｽｲｯﾁﾎﾞｯｸｽ
附属品 |  | 1
個
計
ﾎﾞｯｸｽ類 | [5 empty] | 別紙 00-0187
1
式
合成樹脂製 | 中四角 深型 D54
ｱｳﾄﾚｯﾄﾎﾞｯｸｽ(ｶﾊﾞｰ |  | 5
付) |  |  | 個
計
電気設備工事 別紙明細 | [5 empty] | 282
新実習棟 1階男子ﾄｲﾚ |  | 電灯設備 |  |  | 電灯分岐
名 称 | 摘 要 | 数 量 | 単位 | 単 価 | 金 額 | 備 考
撤去 | [5 empty] | 別紙 00-0188
1
式
600V絶縁ｹｰﾌﾞﾙ | 2.0㎜- 3C ﾋﾟｯﾄ・天井
撤去 | 再使用しない | 4
ｍ
600V絶縁ｹｰﾌﾞﾙ | 1.6㎜- 2C ﾋﾟｯﾄ・天井
撤去 | 再使用しない | 14
ｍ
600V絶縁ｹｰﾌﾞﾙ | 1.6㎜- 3C ﾋﾟｯﾄ・天井
撤去 | 再使用しない | 15
ｍ
蛍光灯器具 A2 | 露出形 FL 40W ×2
撤去 | 再使用しない | 2
個
蛍光灯器具 A4 | 埋込形 FL 40W ×2
撤去 | 再使用しない | 1
個
埋込ｽｲｯﾁ | 1P15A×1
撤去 | 再利用しない | 1
個
埋込ｽｲｯﾁ | 1P15A×2＋PL×1
撤去 | 再利用しない | 1
個
計
電気設備工事 別紙明細 | [5 empty] | 283
新実習棟 1階男子ﾄｲﾚ |  | 電灯設備 |  |  | コンセント分岐
名 称 | 摘 要 | 数 量 | 単位 | 単 価 | 金 額 | 備 考
配線器具 | [5 empty] | 別紙 00-0189
1
式
ｺﾝｾﾝﾄ | 連用形2P15A×2
(金属ﾌﾟﾚｰﾄ付) | (接地極×2 接地端子×1付 一体形) | 4
| 125V |  | 個
ﾌﾗｯｼｭﾌﾟﾚｰﾄ | 角型 ﾊﾄﾒ
(金属製) |  | 1
個
計
ｹｰﾌﾞﾙ | [5 empty] | 別紙 00-0190
1
式
600Vﾎﾟﾘｴﾁﾚﾝ絶縁 | 2.0㎜- 3C ﾋﾟｯﾄ・天井
耐燃性ﾎﾟﾘｴﾁﾚﾝｼｰｽ |  | 26
ｹｰﾌﾞﾙ平形 EM-EEF |  |  | ｍ
600Vﾎﾟﾘｴﾁﾚﾝ絶縁 | 2.0㎜- 3C 管内
耐燃性ﾎﾟﾘｴﾁﾚﾝｼｰｽ |  | 12
ｹｰﾌﾞﾙ平形 EM-EEF |  |  | ｍ
計
金属線ぴ | [5 empty] | 別紙 00-0191
1
式
1種金属線ぴ(MM1) | A型(25.4㎜)
11
ｍ
1種金属線ぴ(MM1) | A型(25.4㎜) ｺｰﾅｰﾎﾞｯｸｽ
附属品 |  | 5
個
1種金属線ぴ(MM1) | A型(25.4㎜) 1個用ｽｲｯﾁﾎﾞｯｸｽ
附属品 |  | 5
個
計
ﾎﾞｯｸｽ類 | [5 empty] | 別紙 00-0192
1
式
合成樹脂製 | 中四角 深型 D54
ｱｳﾄﾚｯﾄﾎﾞｯｸｽ(ｶﾊﾞｰ |  | 2
付) |  |  | 個
計
電気設備工事 別紙明細 | [5 empty] | 284
新実習棟 1階男子ﾄｲﾚ |  | 電灯設備 |  |  | コンセント分岐
名 称 | 摘 要 | 数 量 | 単位 | 単 価 | 金 額 | 備 考
撤去 | [5 empty] | 別紙 00-0193
1
式
600V絶縁ｹｰﾌﾞﾙ | 2.0㎜- 3C ﾋﾟｯﾄ・天井
撤去 | 再使用しない | 21
ｍ
壁付ｺﾝｾﾝﾄ | 2P15A×1
撤去 | 再利用しない | 1
個
計
電気設備工事 別紙明細 | [5 empty] | 285
新実習棟 1階男子ﾄｲﾚ |  | 発生材処理
名 称 | 摘 要 | 数 量 | 単位 | 単 価 | 金 額 | 備 考
発生材積込み | [5 empty] | 別紙 00-0194
1
式
発生材積込み | ｺﾝｸﾘｰﾄ類 人力
(鉄くず) |  | 0.06
ｍ3
発生材積込み | ﾎﾞｰﾄﾞ･木材類 人力
(廃ﾌﾟﾗｽﾁｯｸ) |  | 0.01
ｍ3
発生材積込み | ﾎﾞｰﾄﾞ･木材類 人力
(蛍光灯・HID灯) |  | 0.01
ｍ3
計
発生材運搬 | [5 empty] | 別紙 00-0195
1
式
撤去材運搬 | ﾀﾞﾝﾌﾟﾄﾗｯｸ 2t積級
(鉄くず) | 人力積込 無筋ｺﾝｸﾘｰﾄ類 | 0.06
| DID区間有り 14.5㎞以下 |  | ｍ3
撤去材運搬 | ﾀﾞﾝﾌﾟﾄﾗｯｸ 2t積級
(廃ﾌﾟﾗｽﾁｯｸ) | 人力積込 木材類 | 0.01
| DID区間有り 60.0㎞以下 |  | ｍ3
撤去材運搬 | ﾀﾞﾝﾌﾟﾄﾗｯｸ 2t積級
(蛍光灯・HID灯) | 人力積込 石こうﾎﾞｰﾄﾞ類 | 0.01
| DID区間有り 14.5㎞以下 |  | ｍ3
計
発生材処分 | [5 empty] | 別紙 00-0196
1
式
発生材処分 | 処分費
(鉄くず) |  | 0.01
ｔ
発生材処分 | 処分費
(廃ﾌﾟﾗｽﾁｯｸ) |  | 0.01
ｔ
発生材処分 | 処分費
(蛍光灯・HID灯) |  | 0.01
ｔ
発生材処分 | 有価処理
(ｹｰﾌﾞﾙ) |  | 1
式
計
電気設備工事 別紙明細 | [5 empty] | 286
新実習棟 2階女子ﾄｲﾚ |  | 電灯設備 |  |  | 電灯幹線
名 称 | 摘 要 | 数 量 | 単位 | 単 価 | 金 額 | 備 考
電線 | [5 empty] | 別紙 00-0197
1
式
600V耐燃性ﾎﾟﾘｴﾁﾚ | 2.0㎜
ﾝ絶縁電線(EM-IE) |  | 3
ｍ
計
ｹｰﾌﾞﾙ | [5 empty] | 別紙 00-0198
1
式
EM-CEｹｰﾌﾞﾙ | 8mm2- 3C ﾋﾟｯﾄ・天井
2
ｍ
EM-CEｹｰﾌﾞﾙ | 8mm2- 3C 管内
2
ｍ
計
金属線ぴ | [5 empty] | 別紙 00-0199
1
式
1種金属線ぴ(MM1) | B型(40.4㎜)
1
ｍ
1種金属線ぴ(MM1) | C型(60.0㎜)
1
ｍ
1種金属線ぴ(MM1) | B型(40.4㎜) ｺｰﾅｰﾎﾞｯｸｽ
附属品 |  | 1
個
1種金属線ぴ(MM1) | C型(60.0㎜) ｺｰﾅｰﾎﾞｯｸｽ
附属品 |  | 1
個
計
施工費 | [5 empty] | 別紙 00-0200
1
式
電灯分電盤 | J-2A
(施工費) |  | 1
面
計
電気設備工事 別紙明細 | [5 empty] | 287
新実習棟 2階女子ﾄｲﾚ |  | 電灯設備 |  |  | 電灯分岐
名 称 | 摘 要 | 数 量 | 単位 | 単 価 | 金 額 | 備 考
照明制御装置 | ｾﾝｻ |  |  |  |  | 別紙 00-0201
1
式
人感ｾﾝｻｰ | 親器 8A
天井埋込型 | 広角型 天井埋込型 | 2
| 明るさｾﾝｻ付 |  | 個
人感ｾﾝｻｰ | CL
天井埋込型 | 子器 | 1
個
人感ｾﾝｻｰ | CLK
天井埋込型 | 子器 換気扇連動 | 2
個
埋込熱線ｾﾝｻ用 | SL2
操作ﾕﾆｯﾄ | 2回路用 新金属製P共 | 2
個
計
配線器具 | [5 empty] | 別紙 00-0202
1
式
ﾀﾝﾌﾞﾗｽｲｯﾁ | 1P 15A ×1 ﾈｰﾑ付
(金属ﾌﾟﾚｰﾄ付) | - - | 5
個
計
ｹｰﾌﾞﾙ | [5 empty] | 別紙 00-0203
1
式
600Vﾎﾟﾘｴﾁﾚﾝ絶縁 | 2.0㎜- 3C ﾋﾟｯﾄ・天井
耐燃性ﾎﾟﾘｴﾁﾚﾝｼｰｽ |  | 11
ｹｰﾌﾞﾙ平形 EM-EEF |  |  | ｍ
600Vﾎﾟﾘｴﾁﾚﾝ絶縁 | 1.6㎜- 2C ﾋﾟｯﾄ・天井
耐燃性ﾎﾟﾘｴﾁﾚﾝｼｰｽ |  | 9
ｹｰﾌﾞﾙ平形 EM-EEF |  |  | ｍ
600Vﾎﾟﾘｴﾁﾚﾝ絶縁 | 1.6㎜- 3C ﾋﾟｯﾄ・天井
耐燃性ﾎﾟﾘｴﾁﾚﾝｼｰｽ |  | 56
ｹｰﾌﾞﾙ平形 EM-EEF |  |  | ｍ
600Vﾎﾟﾘｴﾁﾚﾝ絶縁 | 2.0㎜- 3C 管内
耐燃性ﾎﾟﾘｴﾁﾚﾝｼｰｽ |  | 2
ｹｰﾌﾞﾙ平形 EM-EEF |  |  | ｍ
600Vﾎﾟﾘｴﾁﾚﾝ絶縁 | 1.6㎜- 2C 管内
耐燃性ﾎﾟﾘｴﾁﾚﾝｼｰｽ |  | 3
ｹｰﾌﾞﾙ平形 EM-EEF |  |  | ｍ
600Vﾎﾟﾘｴﾁﾚﾝ絶縁 | 1.6㎜- 3C 管内
耐燃性ﾎﾟﾘｴﾁﾚﾝｼｰｽ |  | 3
ｹｰﾌﾞﾙ平形 EM-EEF |  |  | ｍ
計
電気設備工事 別紙明細 | [5 empty] | 288
新実習棟 2階女子ﾄｲﾚ |  | 電灯設備 |  |  | 電灯分岐
名 称 | 摘 要 | 数 量 | 単位 | 単 価 | 金 額 | 備 考
金属線ぴ | [5 empty] | 別紙 00-0204
1
式
1種金属線ぴ(MM1) | A型(25.4㎜)
4
ｍ
1種金属線ぴ(MM1) | B型(40.4㎜)
1
ｍ
1種金属線ぴ(MM1) | A型(25.4㎜) ｺｰﾅｰﾎﾞｯｸｽ
附属品 |  | 4
個
1種金属線ぴ(MM1) | B型(40.4㎜) ｺｰﾅｰﾎﾞｯｸｽ
附属品 |  | 2
個
1種金属線ぴ(MM1) | A型(25.4㎜) 1個用ｽｲｯﾁﾎﾞｯｸｽ
附属品 |  | 4
個
1種金属線ぴ(MM1) | B型(40.4㎜) 1個用ｽｲｯﾁﾎﾞｯｸｽ
附属品 |  | 2
個
計
ﾎﾞｯｸｽ類 | [5 empty] | 別紙 00-0205
1
式
合成樹脂製 | 中四角 深型 D54
ｱｳﾄﾚｯﾄﾎﾞｯｸｽ(ｶﾊﾞｰ |  | 9
付) |  |  | 個
計
電気設備工事 別紙明細 | [5 empty] | 289
新実習棟 2階女子ﾄｲﾚ |  | 電灯設備 |  |  | 電灯分岐
名 称 | 摘 要 | 数 量 | 単位 | 単 価 | 金 額 | 備 考
撤去 | [5 empty] | 別紙 00-0206
1
式
600V絶縁ｹｰﾌﾞﾙ | 2.0㎜- 3C ﾋﾟｯﾄ・天井
撤去 | 再使用しない | 5
ｍ
600V絶縁ｹｰﾌﾞﾙ | 1.6㎜- 2C ﾋﾟｯﾄ・天井
撤去 | 再使用しない | 8
ｍ
600V絶縁ｹｰﾌﾞﾙ | 1.6㎜- 3C ﾋﾟｯﾄ・天井
撤去 | 再使用しない | 17
ｍ
蛍光灯器具 | 露出形 FL 40W ×1
撤去 | 再使用しない | 1
個
蛍光灯器具 | 露出形 FL 40W ×2
撤去 | 再使用しない | 2
個
埋込ｽｲｯﾁ | 1P15A×2
撤去 | 再利用しない | 1
個
埋込ｽｲｯﾁ | 1P15A×1＋PL×1
撤去 | 再利用しない | 1
個
計
電気設備工事 別紙明細 | [5 empty] | 290
新実習棟 2階女子ﾄｲﾚ |  | 電灯設備 |  |  | コンセント分岐
名 称 | 摘 要 | 数 量 | 単位 | 単 価 | 金 額 | 備 考
配線器具 | [5 empty] | 別紙 00-0207
1
式
ｺﾝｾﾝﾄ | 連用形2P15A×2
(金属ﾌﾟﾚｰﾄ付) | (接地極×2 接地端子×1付 一体形) | 3
| 125V |  | 個
ﾌﾗｯｼｭﾌﾟﾚｰﾄ | 角型 ﾊﾄﾒ
(金属製) |  | 1
個
計
ｹｰﾌﾞﾙ | [5 empty] | 別紙 00-0208
1
式
600Vﾎﾟﾘｴﾁﾚﾝ絶縁 | 2.0㎜- 3C ﾋﾟｯﾄ・天井
耐燃性ﾎﾟﾘｴﾁﾚﾝｼｰｽ |  | 29
ｹｰﾌﾞﾙ平形 EM-EEF |  |  | ｍ
600Vﾎﾟﾘｴﾁﾚﾝ絶縁 | 2.0㎜- 3C 管内
耐燃性ﾎﾟﾘｴﾁﾚﾝｼｰｽ |  | 10
ｹｰﾌﾞﾙ平形 EM-EEF |  |  | ｍ
計
金属線ぴ | [5 empty] | 別紙 00-0209
1
式
1種金属線ぴ(MM1) | A型(25.4㎜)
9
ｍ
1種金属線ぴ(MM1) | A型(25.4㎜) ｺｰﾅｰﾎﾞｯｸｽ
附属品 |  | 4
個
1種金属線ぴ(MM1) | A型(25.4㎜) 1個用ｽｲｯﾁﾎﾞｯｸｽ
附属品 |  | 4
個
計
ﾎﾞｯｸｽ類 | [5 empty] | 別紙 00-0210
1
式
合成樹脂製 | 中四角 深型 D54
ｱｳﾄﾚｯﾄﾎﾞｯｸｽ(ｶﾊﾞｰ |  | 1
付) |  |  | 個
計
電気設備工事 別紙明細 | [5 empty] | 291
新実習棟 2階女子ﾄｲﾚ |  | 電灯設備 |  |  | コンセント分岐
名 称 | 摘 要 | 数 量 | 単位 | 単 価 | 金 額 | 備 考
撤去 | [5 empty] | 別紙 00-0211
1
式
600V絶縁電線 | 2.0㎜ × 1本 再使用しない
(PF管内) 撤去 |  | 80
ｍ
計
電気設備工事 別紙明細 | [5 empty] | 292
新実習棟 2階女子ﾄｲﾚ |  | 火災報知設備 |  |  | 自動火災報知
名 称 | 摘 要 | 数 量 | 単位 | 単 価 | 金 額 | 備 考
取外し再取付 | [5 empty] | 別紙 00-0212
1
式
取外し再取付 | 差動式 露出型
ｽﾎﾟｯﾄ型感知器 |  | 1
個
計
電気設備工事 別紙明細 | [5 empty] | 293
新実習棟 2階女子ﾄｲﾚ |  | 発生材処理
名 称 | 摘 要 | 数 量 | 単位 | 単 価 | 金 額 | 備 考
発生材積込み | [5 empty] | 別紙 00-0213
1
式
発生材積込み | ｺﾝｸﾘｰﾄ類 人力
(鉄くず) |  | 0.05
ｍ3
発生材積込み | ﾎﾞｰﾄﾞ･木材類 人力
(廃ﾌﾟﾗｽﾁｯｸ) |  | 0.01
ｍ3
発生材積込み | ﾎﾞｰﾄﾞ･木材類 人力
(蛍光灯・HID灯) |  | 0.01
ｍ3
計
発生材運搬 | [5 empty] | 別紙 00-0214
1
式
撤去材運搬 | ﾀﾞﾝﾌﾟﾄﾗｯｸ 2t積級
(鉄くず) | 人力積込 無筋ｺﾝｸﾘｰﾄ類 | 0.05
| DID区間有り 14.5㎞以下 |  | ｍ3
撤去材運搬 | ﾀﾞﾝﾌﾟﾄﾗｯｸ 2t積級
(廃ﾌﾟﾗｽﾁｯｸ) | 人力積込 木材類 | 0.01
| DID区間有り 60.0㎞以下 |  | ｍ3
撤去材運搬 | ﾀﾞﾝﾌﾟﾄﾗｯｸ 2t積級
(蛍光灯・HID灯) | 人力積込 石こうﾎﾞｰﾄﾞ類 | 0.01
| DID区間有り 14.5㎞以下 |  | ｍ3
計
発生材処分 | [5 empty] | 別紙 00-0215
1
式
発生材処分 | 処分費
(鉄くず) |  | 0.01
ｔ
発生材処分 | 処分費
(廃ﾌﾟﾗｽﾁｯｸ) |  | 0.01
ｔ
発生材処分 | 処分費
(蛍光灯・HID灯) |  | 0.01
ｔ
発生材処分 | 有価処理
(ｹｰﾌﾞﾙ) |  | 1
式
計
電気設備工事 別紙明細 | [5 empty] | 294
電気棟 ﾄｲﾚ |  | 電灯設備 |  |  | 電灯幹線
名 称 | 摘 要 | 数 量 | 単位 | 単 価 | 金 額 | 備 考
電線 | [5 empty] | 別紙 00-0216
1
式
600V耐燃性ﾎﾟﾘｴﾁﾚ | 2.0㎜
ﾝ絶縁電線(EM-IE) |  | 77
ｍ
計
ｹｰﾌﾞﾙ | [5 empty] | 別紙 00-0217
1
式
EM-CEｹｰﾌﾞﾙ | 14mm2- 3C ﾋﾟｯﾄ・天井
3
ｍ
EM-CEｹｰﾌﾞﾙ | 14mm2- 3C 管内
74
ｍ
計
電線管 | [5 empty] | 別紙 00-0218
1
式
ねじなし電線管 | 露出配管 39㎜
(E) |  | 73
ｍ
ねじなし電線管 | 隠ぺい配管 39㎜
(E) |  | 1
ｍ
計
ﾎﾞｯｸｽ類 | [5 empty] | 別紙 00-0219
1
式
ﾌﾟﾙﾎﾞｯｸｽSS-C形 | SS 200×200×200 (0.24㎡)
(錆止め塗装) |  | 5
個
計
電気設備工事 別紙明細 | [5 empty] | 295
電気棟 ﾄｲﾚ |  | 電灯設備 |  |  | 電灯幹線
名 称 | 摘 要 | 数 量 | 単位 | 単 価 | 金 額 | 備 考
施工費 | [5 empty] | 別紙 00-0220
1
式
電灯分電盤 | E-1A
(施工費) |  | 1
面
計
電気設備工事 別紙明細 | [5 empty] | 296
電気棟 ﾄｲﾚ |  | 電灯設備 |  |  | 電灯分岐
名 称 | 摘 要 | 数 量 | 単位 | 単 価 | 金 額 | 備 考
照明制御装置 | ｾﾝｻ |  |  |  |  | 別紙 00-0221
1
式
人感ｾﾝｻｰ | 親器 8A
天井埋込型 | 広角型 天井埋込型 | 1
| 明るさｾﾝｻ付 |  | 個
人感ｾﾝｻｰ | 親器 1.2A
天井埋込型 | 天井埋込型 | 1
| 明るさｾﾝｻ付 換気扇連動用 |  | 個
人感ｾﾝｻｰ | CLK
天井埋込型 | 子器 換気扇連動 | 1
個
埋込熱線ｾﾝｻ用 | SL2
操作ﾕﾆｯﾄ | 2回路用 新金属製P共 | 2
個
計
配線器具 | [5 empty] | 別紙 00-0222
1
式
ﾀﾝﾌﾞﾗｽｲｯﾁ | 1P 15A ×1 ﾈｰﾑ付
(金属ﾌﾟﾚｰﾄ付) | - - | 2
個
ｺﾝｾﾝﾄ | 連用形2P15A×1
(金属ﾌﾟﾚｰﾄ付) | (接地極付) | 2
| 125V |  | 個
計
電気設備工事 別紙明細 | [5 empty] | 297
電気棟 ﾄｲﾚ |  | 電灯設備 |  |  | 電灯分岐
名 称 | 摘 要 | 数 量 | 単位 | 単 価 | 金 額 | 備 考
ｹｰﾌﾞﾙ | [5 empty] | 別紙 00-0223
1
式
600Vﾎﾟﾘｴﾁﾚﾝ絶縁 | 2.0㎜- 3C ﾋﾟｯﾄ・天井
耐燃性ﾎﾟﾘｴﾁﾚﾝｼｰｽ |  | 1
ｹｰﾌﾞﾙ平形 EM-EEF |  |  | ｍ
600Vﾎﾟﾘｴﾁﾚﾝ絶縁 | 1.6㎜- 2C ﾋﾟｯﾄ・天井
耐燃性ﾎﾟﾘｴﾁﾚﾝｼｰｽ |  | 6
ｹｰﾌﾞﾙ平形 EM-EEF |  |  | ｍ
600Vﾎﾟﾘｴﾁﾚﾝ絶縁 | 1.6㎜- 3C ﾋﾟｯﾄ・天井
耐燃性ﾎﾟﾘｴﾁﾚﾝｼｰｽ |  | 44
ｹｰﾌﾞﾙ平形 EM-EEF |  |  | ｍ
600Vﾎﾟﾘｴﾁﾚﾝ絶縁 | 2.0㎜- 3C 管内
耐燃性ﾎﾟﾘｴﾁﾚﾝｼｰｽ |  | 1
ｹｰﾌﾞﾙ平形 EM-EEF |  |  | ｍ
600Vﾎﾟﾘｴﾁﾚﾝ絶縁 | 1.6㎜- 3C 管内
耐燃性ﾎﾟﾘｴﾁﾚﾝｼｰｽ |  | 1
ｹｰﾌﾞﾙ平形 EM-EEF |  |  | ｍ
600Vﾎﾟﾘｴﾁﾚﾝ絶縁 | 1.6㎜- 2C FEP内(PF･CD)
耐燃性ﾎﾟﾘｴﾁﾚﾝｼｰｽ |  | 2
ｹｰﾌﾞﾙ平形 EM-EEF |  |  | ｍ
600Vﾎﾟﾘｴﾁﾚﾝ絶縁 | 1.6㎜- 3C FEP内(PF･CD)
耐燃性ﾎﾟﾘｴﾁﾚﾝｼｰｽ |  | 4
ｹｰﾌﾞﾙ平形 EM-EEF |  |  | ｍ
計
電線管 | [5 empty] | 別紙 00-0224
1
式
合成樹脂製可とう | 隠ぺい・埋込配管 16㎜
電線管 (PF単層) |  | 4
ｍ
合成樹脂製可とう | 隠ぺい・埋込配管 22㎜
電線管 (PF単層) |  | 1
ｍ
計
金属線ぴ | [5 empty] | 別紙 00-0225
1
式
1種金属線ぴ(MM1) | A型(25.4㎜)
1
ｍ
1種金属線ぴ(MM1) | A型(25.4㎜) ｺｰﾅｰﾎﾞｯｸｽ
附属品 |  | 2
個
1種金属線ぴ(MM1) | A型(25.4㎜) 1個用ｽｲｯﾁﾎﾞｯｸｽ
附属品 |  | 2
個
計
電気設備工事 別紙明細 | [5 empty] | 298
電気棟 ﾄｲﾚ |  | 電灯設備 |  |  | 電灯分岐
名 称 | 摘 要 | 数 量 | 単位 | 単 価 | 金 額 | 備 考
ﾎﾞｯｸｽ類 | [5 empty] | 別紙 00-0226
1
式
合成樹脂製 | 中四角 深型 D54
ｱｳﾄﾚｯﾄﾎﾞｯｸｽ(ｶﾊﾞｰ |  | 10
付) |  |  | 個
計
撤去 | [5 empty] | 別紙 00-0227
1
式
600V絶縁ｹｰﾌﾞﾙ | 1.6㎜- 3C ﾋﾟｯﾄ・天井
撤去 | 再使用しない | 17
ｍ
蛍光灯器具 | 露出形 FL 40W ×1
撤去 | 再使用しない | 3
個
埋込ｽｲｯﾁ | 1P15A×2
撤去 | 再利用しない | 1
個
計
電気設備工事 別紙明細 | [5 empty] | 299
電気棟 ﾄｲﾚ |  | 電灯設備 |  |  | コンセント分岐
名 称 | 摘 要 | 数 量 | 単位 | 単 価 | 金 額 | 備 考
配線器具 | [5 empty] | 別紙 00-0228
1
式
ｺﾝｾﾝﾄ | 連用形2P15A×2
(金属ﾌﾟﾚｰﾄ付) | (接地極×2 接地端子×1付 一体形) | 6
| 125V |  | 個
ﾌﾗｯｼｭﾌﾟﾚｰﾄ | 角型 ﾊﾄﾒ
(金属製) |  | 2
個
計
ｹｰﾌﾞﾙ | [5 empty] | 別紙 00-0229
1
式
600Vﾎﾟﾘｴﾁﾚﾝ絶縁 | 2.0㎜- 3C ﾋﾟｯﾄ・天井
耐燃性ﾎﾟﾘｴﾁﾚﾝｼｰｽ |  | 31
ｹｰﾌﾞﾙ平形 EM-EEF |  |  | ｍ
600Vﾎﾟﾘｴﾁﾚﾝ絶縁 | 2.0㎜- 3C 管内
耐燃性ﾎﾟﾘｴﾁﾚﾝｼｰｽ |  | 19
ｹｰﾌﾞﾙ平形 EM-EEF |  |  | ｍ
計
金属線ぴ | [5 empty] | 別紙 00-0230
1
式
1種金属線ぴ(MM1) | A型(25.4㎜)
17
ｍ
1種金属線ぴ(MM1) | A型(25.4㎜) ｺｰﾅｰﾎﾞｯｸｽ
附属品 |  | 8
個
1種金属線ぴ(MM1) | A型(25.4㎜) 1個用ｽｲｯﾁﾎﾞｯｸｽ
附属品 |  | 8
個
計
ﾎﾞｯｸｽ類 | [5 empty] | 別紙 00-0231
1
式
合成樹脂製 | 中四角 深型 D54
ｱｳﾄﾚｯﾄﾎﾞｯｸｽ(ｶﾊﾞｰ |  | 2
付) |  |  | 個
計
電気設備工事 別紙明細 | [5 empty] | 300
電気棟 ﾄｲﾚ |  | 発生材処理
名 称 | 摘 要 | 数 量 | 単位 | 単 価 | 金 額 | 備 考
発生材積込み | [5 empty] | 別紙 00-0232
1
式
発生材積込み | ｺﾝｸﾘｰﾄ類 人力
(鉄くず) |  | 0.04
ｍ3
発生材積込み | ﾎﾞｰﾄﾞ･木材類 人力
(廃ﾌﾟﾗｽﾁｯｸ) |  | 0.01
ｍ3
発生材積込み | ﾎﾞｰﾄﾞ･木材類 人力
(蛍光灯・HID灯) |  | 0.01
ｍ3
計
発生材運搬 | [5 empty] | 別紙 00-0233
1
式
撤去材運搬 | ﾀﾞﾝﾌﾟﾄﾗｯｸ 2t積級
(鉄くず) | 人力積込 無筋ｺﾝｸﾘｰﾄ類 | 0.04
| DID区間有り 14.5㎞以下 |  | ｍ3
撤去材運搬 | ﾀﾞﾝﾌﾟﾄﾗｯｸ 2t積級
(廃ﾌﾟﾗｽﾁｯｸ) | 人力積込 木材類 | 0.01
| DID区間有り 60.0㎞以下 |  | ｍ3
撤去材運搬 | ﾀﾞﾝﾌﾟﾄﾗｯｸ 2t積級
(蛍光灯・HID灯) | 人力積込 石こうﾎﾞｰﾄﾞ類 | 0.01
| DID区間有り 14.5㎞以下 |  | ｍ3
計
発生材処分 | [5 empty] | 別紙 00-0234
1
式
発生材処分 | 処分費
(鉄くず) |  | 0.01
ｔ
発生材処分 | 処分費
(廃ﾌﾟﾗｽﾁｯｸ) |  | 0.01
ｔ
発生材処分 | 処分費
(蛍光灯・HID灯) |  | 0.01
ｔ
発生材処分 | 有価処理
(ｹｰﾌﾞﾙ) |  | 1
式
計
電気設備工事 別紙明細 | [5 empty] | 301
体育館玄関 ﾄｲﾚ |  | 電灯設備 |  |  | 電灯幹線
名 称 | 摘 要 | 数 量 | 単位 | 単 価 | 金 額 | 備 考
電線 | [5 empty] | 別紙 00-0235
1
式
600V耐燃性ﾎﾟﾘｴﾁﾚ | 2.0㎜
ﾝ絶縁電線(EM-IE) |  | 3
ｍ
計
ｹｰﾌﾞﾙ | [5 empty] | 別紙 00-0236
1
式
EM-CEｹｰﾌﾞﾙ | 8mm2- 3C ﾋﾟｯﾄ・天井
2
ｍ
EM-CEｹｰﾌﾞﾙ | 8mm2- 3C 管内
1
ｍ
計
金属線ぴ | [5 empty] | 別紙 00-0237
1
式
1種金属線ぴ(MM1) | B型(40.4㎜)
1
ｍ
1種金属線ぴ(MM1) | C型(60.0㎜)
1
ｍ
1種金属線ぴ(MM1) | B型(40.4㎜) ｺｰﾅｰﾎﾞｯｸｽ
附属品 |  | 1
個
1種金属線ぴ(MM1) | C型(60.0㎜) ｺｰﾅｰﾎﾞｯｸｽ
附属品 |  | 1
個
計
取外し再取付 | [5 empty] | 別紙 00-0238
1
式
取外し再取付 | 電灯分電盤
1
面
計
電気設備工事 別紙明細 | [5 empty] | 302
体育館玄関 ﾄｲﾚ |  | 電灯設備 |  |  | 電灯幹線
名 称 | 摘 要 | 数 量 | 単位 | 単 価 | 金 額 | 備 考
施工費 | [5 empty] | 別紙 00-0239
1
式
電灯分電盤 | T-1A
(施工費) |  | 1
面
計
電気設備工事 別紙明細 | [5 empty] | 303
体育館玄関 ﾄｲﾚ |  | 電灯設備 |  |  | 電灯分岐
名 称 | 摘 要 | 数 量 | 単位 | 単 価 | 金 額 | 備 考
照明制御装置 | ｾﾝｻ |  |  |  |  | 別紙 00-0240
1
式
人感ｾﾝｻｰ | 親器 8A
天井埋込型 | 広角型 天井埋込型 | 2
| 明るさｾﾝｻ付 |  | 個
人感ｾﾝｻｰ | 親器 1.2A
天井埋込型 | 天井埋込型 | 1
| 明るさｾﾝｻ付 換気扇連動用 |  | 個
人感ｾﾝｻｰ | CLK
天井埋込型 | 子器 換気扇連動 | 2
個
埋込熱線ｾﾝｻ用 | SL2
操作ﾕﾆｯﾄ | 2回路用 新金属製P共 | 3
個
計
配線器具 | [5 empty] | 別紙 00-0241
1
式
ﾀﾝﾌﾞﾗｽｲｯﾁ | 1P 15A ×1 ﾈｰﾑ付
(金属ﾌﾟﾚｰﾄ付) | - - | 3
個
計
ｹｰﾌﾞﾙ | [5 empty] | 別紙 00-0242
1
式
600Vﾎﾟﾘｴﾁﾚﾝ絶縁 | 2.0㎜- 3C ﾋﾟｯﾄ・天井
耐燃性ﾎﾟﾘｴﾁﾚﾝｼｰｽ |  | 1
ｹｰﾌﾞﾙ平形 EM-EEF |  |  | ｍ
600Vﾎﾟﾘｴﾁﾚﾝ絶縁 | 1.6㎜- 2C ﾋﾟｯﾄ・天井
耐燃性ﾎﾟﾘｴﾁﾚﾝｼｰｽ |  | 10
ｹｰﾌﾞﾙ平形 EM-EEF |  |  | ｍ
600Vﾎﾟﾘｴﾁﾚﾝ絶縁 | 1.6㎜- 3C ﾋﾟｯﾄ・天井
耐燃性ﾎﾟﾘｴﾁﾚﾝｼｰｽ |  | 73
ｹｰﾌﾞﾙ平形 EM-EEF |  |  | ｍ
600Vﾎﾟﾘｴﾁﾚﾝ絶縁 | 2.0㎜- 3C 管内
耐燃性ﾎﾟﾘｴﾁﾚﾝｼｰｽ |  | 1
ｹｰﾌﾞﾙ平形 EM-EEF |  |  | ｍ
600Vﾎﾟﾘｴﾁﾚﾝ絶縁 | 1.6㎜- 2C 管内
耐燃性ﾎﾟﾘｴﾁﾚﾝｼｰｽ |  | 1
ｹｰﾌﾞﾙ平形 EM-EEF |  |  | ｍ
600Vﾎﾟﾘｴﾁﾚﾝ絶縁 | 1.6㎜- 2C FEP内(PF･CD)
耐燃性ﾎﾟﾘｴﾁﾚﾝｼｰｽ |  | 2
ｹｰﾌﾞﾙ平形 EM-EEF |  |  | ｍ
600Vﾎﾟﾘｴﾁﾚﾝ絶縁 | 1.6㎜- 3C FEP内(PF･CD)
耐燃性ﾎﾟﾘｴﾁﾚﾝｼｰｽ |  | 7
ｹｰﾌﾞﾙ平形 EM-EEF |  |  | ｍ
計
電気設備工事 別紙明細 | [5 empty] | 304
体育館玄関 ﾄｲﾚ |  | 電灯設備 |  |  | 電灯分岐
名 称 | 摘 要 | 数 量 | 単位 | 単 価 | 金 額 | 備 考
電線管 | [5 empty] | 別紙 00-0243
1
式
合成樹脂製可とう | 隠ぺい・埋込配管 16㎜
電線管 (PF単層) |  | 7
ｍ
合成樹脂製可とう | 隠ぺい・埋込配管 22㎜
電線管 (PF単層) |  | 1
ｍ
計
金属線ぴ | [5 empty] | 別紙 00-0244
1
式
1種金属線ぴ(MM1) | A型(25.4㎜)
1
ｍ
1種金属線ぴ(MM1) | A型(25.4㎜) ｺｰﾅｰﾎﾞｯｸｽ
附属品 |  | 1
個
1種金属線ぴ(MM1) | A型(25.4㎜) 1個用ｽｲｯﾁﾎﾞｯｸｽ
附属品 |  | 1
個
計
ﾎﾞｯｸｽ類 | [5 empty] | 別紙 00-0245
1
式
合成樹脂製 | 中四角 深型 D54
ｱｳﾄﾚｯﾄﾎﾞｯｸｽ(ｶﾊﾞｰ |  | 12
付) |  |  | 個
計
電気設備工事 別紙明細 | [5 empty] | 305
体育館玄関 ﾄｲﾚ |  | 電灯設備 |  |  | 電灯分岐
名 称 | 摘 要 | 数 量 | 単位 | 単 価 | 金 額 | 備 考
撤去 | [5 empty] | 別紙 00-0246
1
式
600V絶縁ｹｰﾌﾞﾙ | 2.0㎜- 3C ﾋﾟｯﾄ・天井
撤去 | 再使用しない | 3
ｍ
600V絶縁ｹｰﾌﾞﾙ | 1.6㎜- 2C ﾋﾟｯﾄ・天井
撤去 | 再使用しない | 9
ｍ
600V絶縁ｹｰﾌﾞﾙ | 1.6㎜- 3C ﾋﾟｯﾄ・天井
撤去 | 再使用しない | 69
ｍ
LED器具 G2 | 露出形 LED 40形
撤去 | 再使用しない | 6
個
LED器具 H | 露出形 LED 20形
撤去 | 再使用しない | 2
個
LED器具 I | ﾌﾞﾗｹｯﾄ LED 40形
撤去 | 再使用しない | 3
個
人感ｾﾝｻｰ | 親器 8A 広角型 明るさｾﾝｻｰ
天井埋込型 |  | 2
撤去 |  |  | 個
人感ｾﾝｻｰ | 天井付子器
天井埋込型 |  | 4
撤去 |  |  | 個
埋込熱線ｾﾝｻ用 | 1回路用
操作ﾕﾆｯﾄ |  | 2
撤去 |  |  | 個
埋込ｽｲｯﾁ | 1P15A×1
撤去 | 再利用しない | 3
個
ｺﾝﾄﾛｰﾙｽｲｯﾁ | 再利用しない
撤去 |  | 2
個
計
電気設備工事 別紙明細 | [5 empty] | 306
体育館玄関 ﾄｲﾚ |  | 電灯設備 |  |  | コンセント分岐
名 称 | 摘 要 | 数 量 | 単位 | 単 価 | 金 額 | 備 考
配線器具 | [5 empty] | 別紙 00-0247
1
式
ｺﾝｾﾝﾄ | 連用形2P15A×2
(金属ﾌﾟﾚｰﾄ付) | (接地極×2 接地端子×1付 一体形) | 10
| 125V |  | 個
ﾌﾗｯｼｭﾌﾟﾚｰﾄ | 角型 ﾊﾄﾒ
(金属製) |  | 3
個
計
ｹｰﾌﾞﾙ | [5 empty] | 別紙 00-0248
1
式
600Vﾎﾟﾘｴﾁﾚﾝ絶縁 | 2.0㎜- 3C ﾋﾟｯﾄ・天井
耐燃性ﾎﾟﾘｴﾁﾚﾝｼｰｽ |  | 56
ｹｰﾌﾞﾙ平形 EM-EEF |  |  | ｍ
600Vﾎﾟﾘｴﾁﾚﾝ絶縁 | 2.0㎜- 3C 管内
耐燃性ﾎﾟﾘｴﾁﾚﾝｼｰｽ |  | 13
ｹｰﾌﾞﾙ平形 EM-EEF |  |  | ｍ
600Vﾎﾟﾘｴﾁﾚﾝ絶縁 | 2.0㎜- 3C FEP内(PF･CD)
耐燃性ﾎﾟﾘｴﾁﾚﾝｼｰｽ |  | 19
ｹｰﾌﾞﾙ平形 EM-EEF |  |  | ｍ
計
電線管 | [5 empty] | 別紙 00-0249
1
式
合成樹脂製可とう | 隠ぺい・埋込配管 22㎜
電線管 (PF単層) |  | 19
ｍ
計
金属線ぴ | [5 empty] | 別紙 00-0250
1
式
1種金属線ぴ(MM1) | A型(25.4㎜)
10
ｍ
1種金属線ぴ(MM1) | A型(25.4㎜) ｺｰﾅｰﾎﾞｯｸｽ
附属品 |  | 4
個
1種金属線ぴ(MM1) | A型(25.4㎜) 1個用ｽｲｯﾁﾎﾞｯｸｽ
附属品 |  | 4
個
計
電気設備工事 別紙明細 | [5 empty] | 307
体育館玄関 ﾄｲﾚ |  | 電灯設備 |  |  | コンセント分岐
名 称 | 摘 要 | 数 量 | 単位 | 単 価 | 金 額 | 備 考
ﾎﾞｯｸｽ類 | [5 empty] | 別紙 00-0251
1
式
合成樹脂製 | 中四角 深型 D54
ｱｳﾄﾚｯﾄﾎﾞｯｸｽ(ｶﾊﾞｰ |  | 14
付) |  |  | 個
計
撤去 | [5 empty] | 別紙 00-0252
1
式
600V絶縁ｹｰﾌﾞﾙ | 2.0㎜- 3C ﾋﾟｯﾄ・天井
撤去 | 再使用しない | 47
ｍ
600V絶縁ｹｰﾌﾞﾙ | 2.0㎜- 3C 管内
撤去 | 再使用しない | 7
ｍ
1種金属線ぴ | MM1-A
撤去 | 再利用しない | 7
ｍ
壁付ｺﾝｾﾝﾄ | 2P15A×2 ET×1
撤去 | 再利用しない | 6
個
ﾉｽﾞﾙﾌﾟﾚｰﾄ | 角型
撤去 | 再利用しない | 2
個
計
電気設備工事 別紙明細 | [5 empty] | 308
体育館玄関 ﾄｲﾚ |  | 拡声設備
名 称 | 摘 要 | 数 量 | 単位 | 単 価 | 金 額 | 備 考
取外し再取付 | [5 empty] | 別紙 00-0253
1
式
取外し再取付 | 天井埋込型ｽﾋﾟｰｶｰ
2
個
計
電気設備工事 別紙明細 | [5 empty] | 309
体育館玄関 ﾄｲﾚ |  | 誘導支援設備 |  |  | トイレ等呼出
名 称 | 摘 要 | 数 量 | 単位 | 単 価 | 金 額 | 備 考
呼出表示灯 | [5 empty] | 別紙 00-0254
1
式
廊下灯 | 赤色LED
1
個
計
呼出・復帰ﾎﾞﾀﾝ | [5 empty] | 別紙 00-0255
1
式
復旧ﾎﾞﾀﾝ | 埋込形
1
個
ﾄｲﾚ呼出押しﾎﾞﾀﾝ | ひも付き
1
個
計
ｹｰﾌﾞﾙ | [5 empty] | 別紙 00-0256
1
式
EM-AEｹｰﾌﾞﾙ | 1.2 ㎜- 2C
| ﾋﾟｯﾄ・天井 | 3
ｍ
EM-AEｹｰﾌﾞﾙ | 1.2 ㎜- 3C
| ﾋﾟｯﾄ・天井 | 3
ｍ
EM-AEｹｰﾌﾞﾙ | 1.2 ㎜- 2C
| FEP内(PF･CD) | 5
ｍ
EM-AEｹｰﾌﾞﾙ | 1.2 ㎜- 3C
| FEP内(PF･CD) | 3
ｍ
計
電線管 | [5 empty] | 別紙 00-0257
1
式
合成樹脂製可とう | 隠ぺい・埋込配管 16㎜
電線管 (PF単層) |  | 9
ｍ
計
電気設備工事 別紙明細 | [5 empty] | 310
体育館玄関 ﾄｲﾚ |  | 誘導支援設備 |  |  | トイレ等呼出
名 称 | 摘 要 | 数 量 | 単位 | 単 価 | 金 額 | 備 考
ﾎﾞｯｸｽ類 | [5 empty] | 別紙 00-0258
1
式
合成樹脂製 | 中四角 深型 D54
ｱｳﾄﾚｯﾄﾎﾞｯｸｽ(ｶﾊﾞｰ |  | 1
付) |  |  | 個
計
撤去 | [5 empty] | 別紙 00-0259
1
式
EM-AEｹｰﾌﾞﾙ | 1.2mm-2C 天井内
撤去 | 再利用しない | 13
ｍ
EM-AEｹｰﾌﾞﾙ | 1.2mm-3C 天井内
撤去 | 再利用しない | 8
ｍ
ﾄｲﾚ呼出表示器 | 1窓 壁取付形
撤去 | 再利用しない | 1
個
ﾄｲﾚ呼出ﾎﾞﾀﾝ | 再利用しない
撤去 |  | 2
個
復旧ﾎﾞﾀﾝ付ﾄｲﾚ廊 | 再利用しない
下灯 |  | 2
撤去 |  |  | 個
計
電気設備工事 別紙明細 | [5 empty] | 311
体育館玄関 ﾄｲﾚ |  | 火災報知設備 |  |  | 自動火災報知
名 称 | 摘 要 | 数 量 | 単位 | 単 価 | 金 額 | 備 考
ｹｰﾌﾞﾙ | [5 empty] | 別紙 00-0260
1
式
EM-AEｹｰﾌﾞﾙ | 0.9 ㎜- 2C
| ﾋﾟｯﾄ・天井 | 2
ｍ
計
ﾎﾞｯｸｽ類 | [5 empty] | 別紙 00-0261
1
式
合成樹脂製 | 中四角 深型 D54
ｱｳﾄﾚｯﾄﾎﾞｯｸｽ(ｶﾊﾞｰ |  | 1
付) |  |  | 個
計
取外し再取付 | [5 empty] | 別紙 00-0262
1
式
取外し再取付 | 定温式 露出型
ｽﾎﾟｯﾄ型感知器 |  | 3
個
計
撤去 | [5 empty] | 別紙 00-0263
1
式
EM-AEｹｰﾌﾞﾙ | 0.9mm-2C 天井内
撤去 | 再利用しない | 2
ｍ
ｽﾎﾟｯﾄ型感知器 | 定温式 露出型
撤去 |  | 1
個
計
電気設備工事 別紙明細 | [5 empty] | 312
体育館玄関 ﾄｲﾚ |  | 発生材処理
名 称 | 摘 要 | 数 量 | 単位 | 単 価 | 金 額 | 備 考
発生材積込み | [5 empty] | 別紙 00-0264
1
式
発生材積込み | ｺﾝｸﾘｰﾄ類 人力
(鉄くず) |  | 0.17
ｍ3
発生材積込み | ﾎﾞｰﾄﾞ･木材類 人力
(廃ﾌﾟﾗｽﾁｯｸ) |  | 0.01
ｍ3
発生材積込み | ﾎﾞｰﾄﾞ･木材類 人力
(ｶﾞﾗｽ) |  | 0.04
ｍ3
計
発生材運搬 | [5 empty] | 別紙 00-0265
1
式
撤去材運搬 | ﾀﾞﾝﾌﾟﾄﾗｯｸ 2t積級
(鉄くず) | 人力積込 無筋ｺﾝｸﾘｰﾄ類 | 0.17
| DID区間有り 14.5㎞以下 |  | ｍ3
撤去材運搬 | ﾀﾞﾝﾌﾟﾄﾗｯｸ 2t積級
(廃ﾌﾟﾗｽﾁｯｸ) | 人力積込 木材類 | 0.01
| DID区間有り 60.0㎞以下 |  | ｍ3
撤去材運搬 | ﾀﾞﾝﾌﾟﾄﾗｯｸ 2t積級
(ｶﾞﾗｽ) | 人力積込 石こうﾎﾞｰﾄﾞ類 | 0.04
| DID区間有り 14.5㎞以下 |  | ｍ3
計
発生材処分 | [5 empty] | 別紙 00-0266
1
式
発生材処分 | 処分費
(鉄くず) |  | 0.03
ｔ
発生材処分 | 処分費
(廃ﾌﾟﾗｽﾁｯｸ) |  | 0.01
ｔ
発生材処分 | 処分費
(ｶﾞﾗｽ) |  | 0.01
ｔ
発生材処分 | 有価処理
(ｹｰﾌﾞﾙ) |  | 1
式
計
電気設備工事 別紙明細 | [5 empty] | 313
受水槽上屋 |  | 動力設備 |  |  | 動力分岐
名 称 | 摘 要 | 数 量 | 単位 | 単 価 | 金 額 | 備 考
開閉器 | [5 empty] | 別紙 00-0267
1
式
開閉器増設 | MCCB3P225/125AT
1
個
計
電線 | [5 empty] | 別紙 00-0268
1
式
600V耐燃性ﾎﾟﾘｴﾁﾚ | 8mm2
ﾝ絶縁電線(EM-IE) |  | 19
ｍ
計
ｹｰﾌﾞﾙ | [5 empty] | 別紙 00-0269
1
式
EM-CEｹｰﾌﾞﾙ | 22mm2- 3C ﾋﾟｯﾄ・天井
5
ｍ
EM-CEEｹｰﾌﾞﾙ | 2mm2- 2C
| ﾋﾟｯﾄ・天井 | 5
ｍ
EM-CEｹｰﾌﾞﾙ | 22mm2- 3C 管内
15
ｍ
EM-CEEｹｰﾌﾞﾙ | 2mm2- 2C
| 管内 | 15
ｍ
計
電線管 | [5 empty] | 別紙 00-0270
1
式
ねじなし電線管 | 露出配管 19㎜
(E) |  | 15
ｍ
ねじなし電線管 | 露出配管 51㎜
(E) |  | 15
ｍ
計
電気設備工事 別紙明細 | [5 empty] | 314
受水槽上屋 |  | 動力設備 |  |  | 動力分岐
名 称 | 摘 要 | 数 量 | 単位 | 単 価 | 金 額 | 備 考
ﾎﾞｯｸｽ類 | [5 empty] | 別紙 00-0271
1
式
ﾌﾟﾙﾎﾞｯｸｽSS-C形 | SS 300×300×300 (0.54㎡)
(錆止め塗装) |  | 1
個
計
機械設備工事 別紙明細 | [5 empty] | 315
普通教室棟男子トイレ |  | 給水設備
名 称 | 摘 要 | 数 量 | 単位 | 単 価 | 金 額 | 備 考
弁・水抜栓類 | [5 empty] | 別紙 00-0272
1
式
仕切弁 | 10K(ねじ･給水用) 40A
(管端防食ｺｱ) |  | 1
個
電動水抜栓(駆動 | 32BH
部共) |  | 2
個
吸気弁 | 洋風便器給水管取付(S-LL-13)
6
個
計
コア抜き | [5 empty] | 別紙 00-0273
1
式
機械はつり(ﾀﾞｲﾔﾓ | 100～150㎜ 100㎜
ﾝﾄﾞｶｯﾀｰによる |  | 3
配管用貫通口) |  |  | か所
機械はつり(ﾀﾞｲﾔﾓ | 100～150㎜ 75㎜
ﾝﾄﾞｶｯﾀｰによる |  | 14
配管用貫通口) |  |  | か所
計
配管切断接続 | [5 empty] | 別紙 00-0274
1
式
配管切断 | 配管切断 50A 保温有
(鋼管類) |  | 1
･手間のみ |  |  | か所
配管切断 | 配管切断 40A 保温有
(鋼管類) |  | 1
･手間のみ |  |  | か所
配管切断 | 配管切断 20A 保温有
(鋼管類) |  | 3
･手間のみ |  |  | か所
配管分岐 | 配管分岐 50A 保温有
(鋼管類) |  | 1
･手間のみ |  |  | か所
配管分岐 | 配管分岐 20A 保温有
(鋼管類) |  | 3
･手間のみ |  |  | か所
計
機械設備工事 別紙明細 | [5 empty] | 316
普通教室棟男子トイレ |  | 給水設備
名 称 | 摘 要 | 数 量 | 単位 | 単 価 | 金 額 | 備 考
保温 | [5 empty] | 別紙 00-0275
1
式
給水管 保温 | ﾎﾟﾘｽﾁﾚﾝ
| 暗渠内 着色ｱﾙﾐｶﾞﾗｽｸﾛｽ | 6
| 40A |  | ｍ
給水管 保温 | ﾎﾟﾘｽﾁﾚﾝ
| 暗渠内 着色ｱﾙﾐｶﾞﾗｽｸﾛｽ | 8
| 32A |  | ｍ
給水管 保温 | ﾎﾟﾘｽﾁﾚﾝ
| 暗渠内 着色ｱﾙﾐｶﾞﾗｽｸﾛｽ | 8
| 25A |  | ｍ
給水管 保温 | ﾎﾟﾘｽﾁﾚﾝ
| 暗渠内 着色ｱﾙﾐｶﾞﾗｽｸﾛｽ | 17
| 20A |  | ｍ
給水管 保温 | ｸﾞﾗｽｳｰﾙ
| 天井内,ﾊﾟｲﾌﾟｼｬﾌﾄ内 ｱﾙﾐｶﾞﾗｽｸﾛｽ | 8
| 40A |  | ｍ
給水管 保温 | ｸﾞﾗｽｳｰﾙ
| 天井内,ﾊﾟｲﾌﾟｼｬﾌﾄ内 ｱﾙﾐｶﾞﾗｽｸﾛｽ | 5
| 32A |  | ｍ
給水管 保温 | ｸﾞﾗｽｳｰﾙ
| 天井内,ﾊﾟｲﾌﾟｼｬﾌﾄ内 ｱﾙﾐｶﾞﾗｽｸﾛｽ | 11
| 25A |  | ｍ
給水管 保温 | ｸﾞﾗｽｳｰﾙ
| 天井内,ﾊﾟｲﾌﾟｼｬﾌﾄ内 ｱﾙﾐｶﾞﾗｽｸﾛｽ | 29
| 20A |  | ｍ
給水管 保温 | ｸﾞﾗｽｳｰﾙ
| 屋内露出 合成樹脂製ｶﾊﾞｰ2 | 3
| 20A |  | ｍ
計
機械設備工事 別紙明細 | [5 empty] | 317
普通教室棟男子トイレ |  | 排水設備
名 称 | 摘 要 | 数 量 | 単位 | 単 価 | 金 額 | 備 考
排水金物類 | [5 empty] | 別紙 00-0276
1
式
床上掃除口 | COA 125A
(非防水形) |  | 3
個
床上掃除口 | COA 100A
(非防水形) |  | 2
個
床上掃除口 | COA 80A
(非防水形) |  | 5
個
床上掃除口 | COA 65A
(非防水形) |  | 1
個
床上掃除口 | COA 50A
(非防水形) |  | 3
個
間接排水口 | 50A
2
個
計
通気弁類 | [5 empty] | 別紙 00-0277
1
式
通気弁 | 100A
1
個
計
機械設備工事 別紙明細 | [5 empty] | 318
普通教室棟男子トイレ |  | 排水設備
名 称 | 摘 要 | 数 量 | 単位 | 単 価 | 金 額 | 備 考
配管切断接続 | [5 empty] | 別紙 00-0278
1
式
配管切断 | 配管切断 125A 保温有
(樹脂管類) |  | 3
･手間のみ |  |  | か所
配管切断 | 配管切断 75A 保温無
(樹脂管類) |  | 1
･手間のみ |  |  | か所
配管切断 | 配管切断 40A 保温無
(樹脂管類) |  | 1
･手間のみ |  |  | か所
配管分岐 | 配管分岐 125A 保温無
(樹脂管類) |  | 3
･手間のみ |  |  | か所
配管分岐 | 配管分岐 75A 保温無
(樹脂管類) |  | 1
･手間のみ |  |  | か所
配管分岐 | 配管分岐 40A 保温無
(樹脂管類) |  | 1
･手間のみ |  |  | か所
計
コア抜き | [5 empty] | 別紙 00-0279
1
式
機械はつり(ﾀﾞｲﾔﾓ | 100～150㎜ 150㎜
ﾝﾄﾞｶｯﾀｰによる |  | 5
配管用貫通口) |  |  | か所
機械はつり(ﾀﾞｲﾔﾓ | 100～150㎜ 125㎜
ﾝﾄﾞｶｯﾀｰによる |  | 11
配管用貫通口) |  |  | か所
機械はつり(ﾀﾞｲﾔﾓ | 100～150㎜ 100㎜
ﾝﾄﾞｶｯﾀｰによる |  | 1
配管用貫通口) |  |  | か所
機械はつり(ﾀﾞｲﾔﾓ | 100～150㎜ 75㎜
ﾝﾄﾞｶｯﾀｰによる |  | 16
配管用貫通口) |  |  | か所
機械はつり(ﾀﾞｲﾔﾓ | 350㎜程度 75㎜
ﾝﾄﾞｶｯﾀｰによる |  | 1
配管用貫通口) |  |  | か所
計
機械設備工事 別紙明細 | [5 empty] | 319
普通教室棟男子トイレ |  | 排水設備
名 称 | 摘 要 | 数 量 | 単位 | 単 価 | 金 額 | 備 考
土工事 | [5 empty] | 別紙 00-0280
1
式
根切り(人力)
0.5
ｍ3
埋戻し | 人 力 根切り土
| - | 0.2
ｍ3
山砂
0.3
ｍ3
建設発生土処理 | 人 力 構内敷ならし
0.3
ｍ3
計
機械設備工事 別紙明細 | [5 empty] | 320
普通教室棟男子トイレ |  | 撤去工事
名 称 | 摘 要 | 数 量 | 単位 | 単 価 | 金 額 | 備 考
衛生器具撤去費 | [5 empty] | 別紙 00-0281
1
式
洋風便器 | ＦＶ・暖房便座
2
組
洋風便器 | 隅付ﾛ-ﾀﾝｸ・暖房便座
1
組
和風便器 | Ｃ７５Ｆ・ＦＶ
2
組
壁掛小便器 | Ｕ５２０・ＦＶ
7
個
手洗器 | Ｌ５Ｄ
2
組
掃除用流し | ＳＫ２２Ａ
2
組
横水栓 | 13A
8
個
ハイタンク
2
個
計
ﾊﾟﾈﾙﾋ-ﾀ-類撤去費 | [5 empty] | 別紙 00-0282
1
式
温水式ﾊﾟﾈﾙﾋ-ﾀ-(P | 自立床置型1500L×560H×126D
H-1) | 1500以上 | 1
台
温水式ﾊﾟﾈﾙﾋ-ﾀ-(P | 自立床置型1200L×700H×91D
H-3) | 1500未満 | 1
台
計
機械設備工事 別紙明細 | [5 empty] | 321
普通教室棟男子トイレ |  | 撤去工事
名 称 | 摘 要 | 数 量 | 単位 | 単 価 | 金 額 | 備 考
換気扇類撤去費 | [5 empty] | 別紙 00-0283
1
式
排気扇(EF-4) | 有圧扇(格子ﾀｲﾌﾟ)200φ
1
台
排気扇(EF-7) | 有圧扇(格子ﾀｲﾌﾟ)200φ
1
台
SUS製ｳｴｻﾞ-ｶﾊﾞ- | 200φ
2
個
計
機械設備工事 別紙明細 | [5 empty] | 322
普通教室棟男子トイレ |  | 撤去工事
名 称 | 摘 要 | 数 量 | 単位 | 単 価 | 金 額 | 備 考
配管撤去費 | [5 empty] | 別紙 00-0284
1
式
ﾎﾟﾘ粉体ﾗｲﾆﾝｸﾞ鋼 | 40A 便所
管(SGP-PB) |  | 10
ｍ
ﾎﾟﾘ粉体ﾗｲﾆﾝｸﾞ鋼 | 32A 便所
管(SGP-PB) |  | 14
ｍ
ﾎﾟﾘ粉体ﾗｲﾆﾝｸﾞ鋼 | 25A 便所
管(SGP-PB) |  | 7
ｍ
ﾎﾟﾘ粉体ﾗｲﾆﾝｸﾞ鋼 | 20A 便所
管(SGP-PB) |  | 39
ｍ
排水塩化ﾋﾞﾆﾙ管(V | 125A 便所
P) |  | 31
ｍ
排水塩化ﾋﾞﾆﾙ管(V | 100A 便所
P) |  | 12
ｍ
排水塩化ﾋﾞﾆﾙ管(V | 75A 便所
P) |  | 32
ｍ
排水塩化ﾋﾞﾆﾙ管(V | 65A 便所
P) |  | 4
ｍ
排水塩化ﾋﾞﾆﾙ管(V | 50A 便所
P) |  | 27
ｍ
排水塩化ﾋﾞﾆﾙ管(V | 40A 便所
P) |  | 5
ｍ
通気塩化ﾋﾞﾆﾙ管(V | 125A 便所
P) |  | 2
ｍ
通気塩化ﾋﾞﾆﾙ管(V | 100A 便所
P) |  | 2
ｍ
通気塩化ﾋﾞﾆﾙ管(V | 75A 便所
P) |  | 13
ｍ
通気塩化ﾋﾞﾆﾙ管(V | 65A 便所
P) |  | 1
ｍ
通気塩化ﾋﾞﾆﾙ管(V | 50A 便所
P) |  | 14
ｍ
通気塩化ﾋﾞﾆﾙ管(V | 40A 便所
P) |  | 1
ｍ
配管用炭素鋼鋼管 | 20A 便所
(白) |  | 14
ｍ
計
機械設備工事 別紙明細 | [5 empty] | 323
普通教室棟男子トイレ |  | 撤去工事
名 称 | 摘 要 | 数 量 | 単位 | 単 価 | 金 額 | 備 考
保温撤去費 | [5 empty] | 別紙 00-0285
1
式
給水管 保温撤去 | ﾎﾟﾘｽﾁﾚﾝ
| 暗渠内 着色ｱﾙﾐｶﾞﾗｽｸﾛｽ | 3
| 40A 再使用しない |  | ｍ
給水管 保温撤去 | ﾎﾟﾘｽﾁﾚﾝ
| 暗渠内 着色ｱﾙﾐｶﾞﾗｽｸﾛｽ | 5
| 32A 再使用しない |  | ｍ
給水管 保温撤去 | ﾎﾟﾘｽﾁﾚﾝ
| 暗渠内 着色ｱﾙﾐｶﾞﾗｽｸﾛｽ | 4
| 25A 再使用しない |  | ｍ
給水管 保温撤去 | ﾎﾟﾘｽﾁﾚﾝ
| 暗渠内 着色ｱﾙﾐｶﾞﾗｽｸﾛｽ | 10
| 20A 再使用しない |  | ｍ
給水管 保温撤去 | ｸﾞﾗｽｳｰﾙ
| 天井内,ﾊﾟｲﾌﾟｼｬﾌﾄ内 ｱﾙﾐｶﾞﾗｽｸﾛｽ | 7
| 40A 再使用しない |  | ｍ
給水管 保温撤去 | ｸﾞﾗｽｳｰﾙ
| 天井内,ﾊﾟｲﾌﾟｼｬﾌﾄ内 ｱﾙﾐｶﾞﾗｽｸﾛｽ | 2
| 32A 再使用しない |  | ｍ
給水管 保温撤去 | ｸﾞﾗｽｳｰﾙ
| 屋内露出 合成樹脂製ｶﾊﾞｰ1及び2 | 7
| 32A 再使用しない |  | ｍ
給水管 保温撤去 | ｸﾞﾗｽｳｰﾙ
| 天井内,ﾊﾟｲﾌﾟｼｬﾌﾄ内 ｱﾙﾐｶﾞﾗｽｸﾛｽ | 1
| 25A 再使用しない |  | ｍ
給水管 保温撤去 | ｸﾞﾗｽｳｰﾙ
| 屋内露出 合成樹脂製ｶﾊﾞｰ1及び2 | 2
| 25A 再使用しない |  | ｍ
給水管 保温撤去 | ｸﾞﾗｽｳｰﾙ
| 天井内,ﾊﾟｲﾌﾟｼｬﾌﾄ内 ｱﾙﾐｶﾞﾗｽｸﾛｽ | 10
| 20A 再使用しない |  | ｍ
給水管 保温撤去 | ｸﾞﾗｽｳｰﾙ
| 屋内露出 合成樹脂製ｶﾊﾞｰ1及び2 | 19
| 20A 再使用しない |  | ｍ
排水管 保温撤去 | ｸﾞﾗｽｳｰﾙ
| 天井内,ﾊﾟｲﾌﾟｼｬﾌﾄ内 ｱﾙﾐｶﾞﾗｽｸﾛｽ | 11
| 125A 再使用しない |  | ｍ
排水管 保温撤去 | ｸﾞﾗｽｳｰﾙ
| 天井内,ﾊﾟｲﾌﾟｼｬﾌﾄ内 ｱﾙﾐｶﾞﾗｽｸﾛｽ | 10
| 100A 再使用しない |  | ｍ
排水管 保温撤去 | ｸﾞﾗｽｳｰﾙ
| 天井内,ﾊﾟｲﾌﾟｼｬﾌﾄ内 ｱﾙﾐｶﾞﾗｽｸﾛｽ | 17
| 80A 再使用しない |  | ｍ
排水管 保温撤去 | ｸﾞﾗｽｳｰﾙ
| 天井内,ﾊﾟｲﾌﾟｼｬﾌﾄ内 ｱﾙﾐｶﾞﾗｽｸﾛｽ | 2
| 65A 再使用しない |  | ｍ
排水管 保温撤去 | ｸﾞﾗｽｳｰﾙ
| 天井内,ﾊﾟｲﾌﾟｼｬﾌﾄ内 ｱﾙﾐｶﾞﾗｽｸﾛｽ | 11
| 50A 再使用しない |  | ｍ
排水管 保温撤去 | ｸﾞﾗｽｳｰﾙ
| 天井内,ﾊﾟｲﾌﾟｼｬﾌﾄ内 ｱﾙﾐｶﾞﾗｽｸﾛｽ | 2
| 40A 再使用しない |  | ｍ
計
機械設備工事 別紙明細 | [5 empty] | 324
普通教室棟男子トイレ |  | 発生材処理
名 称 | 摘 要 | 数 量 | 単位 | 単 価 | 金 額 | 備 考
発生材積込費 | [5 empty] | 別紙 00-0286
1
式
発生材積込み | ﾎﾞｰﾄﾞ･木材類 人力
| (陶器累) | 1.76
ｍ3
発生材積込み | ﾎﾞｰﾄﾞ･木材類 人力
| (廃ﾌﾟﾗｽﾁｯｸ類) | 0.6
ｍ3
発生材積込み | ﾎﾞｰﾄﾞ･木材類 人力
| (ﾎﾟﾘｽﾁﾚﾝﾌｫ-ﾑ保温材) | 0.07
ｍ3
発生材積込み | ﾎﾞｰﾄﾞ･木材類 人力
| (ｸﾞﾗｽｳ-ﾙ保温材) | 0.57
ｍ3
計
発生材運搬費 | [5 empty] | 別紙 00-0287
1
式
撤去材運搬 | ﾀﾞﾝﾌﾟﾄﾗｯｸ 2t積級
| 人力積込 陶器類 | 1.76
| DID区間有り 14.5㎞以下 |  | ｍ3
撤去材運搬 | ﾀﾞﾝﾌﾟﾄﾗｯｸ 2t積級
| 人力積込 廃ﾌﾟﾗｽﾁｯｸ類 | 0.6
| DID区間有り 60.0㎞以下 |  | ｍ3
撤去材運搬 | ﾀﾞﾝﾌﾟﾄﾗｯｸ 2t積級
| 人力積込 ｽﾀｲﾛﾌｫ-ﾑ類 | 0.07
| DID区間有り 23.0㎞以下 |  | ｍ3
撤去材運搬 | ﾀﾞﾝﾌﾟﾄﾗｯｸ 2t積級
| 人力積込 ｸﾞﾗｽｳ-ﾙ類 | 0.57
| DID区間有り 23.0㎞以下 |  | ｍ3
計
機械設備工事 別紙明細 | [5 empty] | 325
普通教室棟男子トイレ |  | 発生材処理
名 称 | 摘 要 | 数 量 | 単位 | 単 価 | 金 額 | 備 考
処分費 | [5 empty] | 別紙 00-0288
1
式
処分費 | 陶器累
0.45
ｔ
処分費 | 廃ﾌﾟﾗｽﾁｯｸ類
0.21
ｔ
処分費 | ｸﾞﾗｽｳ-ﾙ類
0.02
ｔ
処分費 | 金属類
0.28
ｔ
処分費 | ｽﾃﾝﾚｽ類
0.01
ｔ
計
機械設備工事 別紙明細 | [5 empty] | 326
普通教室棟女子トイレ |  | 給水設備
名 称 | 摘 要 | 数 量 | 単位 | 単 価 | 金 額 | 備 考
弁類 | [5 empty] | 別紙 00-0289
1
式
仕切弁 | 10K(ねじ･給水用) 40A
(管端防食ｺｱ) |  | 1
個
電動水抜栓(駆動 | 32BH
部共) |  | 2
個
吸気弁 | 洋風便器給水管取付(S-LL-13)
12
個
計
コア抜き | [5 empty] | 別紙 00-0290
1
式
機械はつり(ﾀﾞｲﾔﾓ | 100～150㎜ 100㎜
ﾝﾄﾞｶｯﾀｰによる |  | 2
配管用貫通口) |  |  | か所
機械はつり(ﾀﾞｲﾔﾓ | 100～150㎜ 75㎜
ﾝﾄﾞｶｯﾀｰによる |  | 17
配管用貫通口) |  |  | か所
計
配管切断接続 | [5 empty] | 別紙 00-0291
1
式
配管切断 | 配管切断 50A 保温有
(鋼管類) |  | 2
･手間のみ |  |  | か所
配管切断 | 配管切断 40A 保温有
(鋼管類) |  | 1
･手間のみ |  |  | か所
配管切断 | 配管切断 32A 保温有
(鋼管類) |  | 1
･手間のみ |  |  | か所
配管分岐 | 配管分岐 50A 保温有
(鋼管類) |  | 1
･手間のみ |  |  | か所
計
機械設備工事 別紙明細 | [5 empty] | 327
普通教室棟女子トイレ |  | 給水設備
名 称 | 摘 要 | 数 量 | 単位 | 単 価 | 金 額 | 備 考
保温 | [5 empty] | 別紙 00-0292
1
式
給水管 保温 | ﾎﾟﾘｽﾁﾚﾝ
| 暗渠内 着色ｱﾙﾐｶﾞﾗｽｸﾛｽ | 8
| 40A |  | ｍ
給水管 保温 | ﾎﾟﾘｽﾁﾚﾝ
| 暗渠内 着色ｱﾙﾐｶﾞﾗｽｸﾛｽ | 9
| 32A |  | ｍ
給水管 保温 | ﾎﾟﾘｽﾁﾚﾝ
| 暗渠内 着色ｱﾙﾐｶﾞﾗｽｸﾛｽ | 1
| 25A |  | ｍ
給水管 保温 | ﾎﾟﾘｽﾁﾚﾝ
| 暗渠内 着色ｱﾙﾐｶﾞﾗｽｸﾛｽ | 21
| 20A |  | ｍ
給水管 保温 | ｸﾞﾗｽｳｰﾙ
| 天井内,ﾊﾟｲﾌﾟｼｬﾌﾄ内 ｱﾙﾐｶﾞﾗｽｸﾛｽ | 6
| 40A |  | ｍ
給水管 保温 | ｸﾞﾗｽｳｰﾙ
| 天井内,ﾊﾟｲﾌﾟｼｬﾌﾄ内 ｱﾙﾐｶﾞﾗｽｸﾛｽ | 8
| 32A |  | ｍ
給水管 保温 | ｸﾞﾗｽｳｰﾙ
| 天井内,ﾊﾟｲﾌﾟｼｬﾌﾄ内 ｱﾙﾐｶﾞﾗｽｸﾛｽ | 7
| 25A |  | ｍ
給水管 保温 | ｸﾞﾗｽｳｰﾙ
| 天井内,ﾊﾟｲﾌﾟｼｬﾌﾄ内 ｱﾙﾐｶﾞﾗｽｸﾛｽ | 31
| 20A |  | ｍ
計
機械設備工事 別紙明細 | [5 empty] | 328
普通教室棟女子トイレ |  | 排水設備
名 称 | 摘 要 | 数 量 | 単位 | 単 価 | 金 額 | 備 考
排水金物類 | [5 empty] | 別紙 00-0293
1
式
床上掃除口 | COA 125A
(非防水形) |  | 1
個
床上掃除口 | COA 100A
(非防水形) |  | 7
個
床上掃除口 | COA 80A
(非防水形) |  | 1
個
床上掃除口 | COA 50A
(非防水形) |  | 2
個
間接排水口 | 50A
2
個
計
通気弁類 | [5 empty] | 別紙 00-0294
1
式
通気弁 | 100A
1
個
計
配管切断接続 | [5 empty] | 別紙 00-0295
1
式
配管切断 | 配管切断 125A 保温有
(樹脂管類) |  | 1
･手間のみ |  |  | か所
配管切断 | 配管切断 100A 保温無
(樹脂管類) |  | 2
･手間のみ |  |  | か所
配管分岐 | 配管分岐 125A 保温無
(樹脂管類) |  | 1
･手間のみ |  |  | か所
配管分岐 | 配管分岐 100A 保温無
(樹脂管類) |  | 2
･手間のみ |  |  | か所
計
機械設備工事 別紙明細 | [5 empty] | 329
普通教室棟女子トイレ |  | 排水設備
名 称 | 摘 要 | 数 量 | 単位 | 単 価 | 金 額 | 備 考
コア抜き | [5 empty] | 別紙 00-0296
1
式
機械はつり(ﾀﾞｲﾔﾓ | 100～150㎜ 150㎜
ﾝﾄﾞｶｯﾀｰによる |  | 10
配管用貫通口) |  |  | か所
機械はつり(ﾀﾞｲﾔﾓ | 100～150㎜ 125㎜
ﾝﾄﾞｶｯﾀｰによる |  | 16
配管用貫通口) |  |  | か所
機械はつり(ﾀﾞｲﾔﾓ | 100～150㎜ 100㎜
ﾝﾄﾞｶｯﾀｰによる |  | 2
配管用貫通口) |  |  | か所
機械はつり(ﾀﾞｲﾔﾓ | 100～150㎜ 75㎜
ﾝﾄﾞｶｯﾀｰによる |  | 9
配管用貫通口) |  |  | か所
機械はつり(ﾀﾞｲﾔﾓ | 350㎜程度 75㎜
ﾝﾄﾞｶｯﾀｰによる |  | 1
配管用貫通口) |  |  | か所
計
土工事 | [5 empty] | 別紙 00-0297
1
式
根切り(人力)
0.6
ｍ3
埋戻し | 人 力 根切り土
| - | 0.3
ｍ3
山砂
0.3
ｍ3
建設発生土処理 | 人 力 構内敷ならし
0.3
ｍ3
計
機械設備工事 別紙明細 | [5 empty] | 330
普通教室棟女子トイレ |  | 撤去工事
名 称 | 摘 要 | 数 量 | 単位 | 単 価 | 金 額 | 備 考
衛生器具撤去費 | [5 empty] | 別紙 00-0298
1
式
洋風便器 | ﾛ-ﾀﾝｸ・暖房便座
1
組
洋風便器 | ＦＶ・暖房便座
1
組
和風便器 | Ｃ７５Ｆ・ＦＶ
3
組
和風便器 | 隅付ﾛ-ﾀﾝｸ
2
組
壁掛小便器 | Ｕ５２０・ＦＶ
5
個
手洗器 | Ｌ５Ｄ
2
組
掃除用流し | ＳＫ２２Ａ
1
組
横水栓 | 13A
8
個
ハイタンク
1
個
計
ﾊﾟﾈﾙﾋ-ﾀ-撤去費 | [5 empty] | 別紙 00-0299
1
式
温水式ﾊﾟﾈﾙﾋ-ﾀ-(P | 自立床置型1200L×560H×126D
H-2) | 1500未満 | 1
台
温水式ﾊﾟﾈﾙﾋ-ﾀ-(P | 自立床置型1200L×560H×126D
H-4) | 1500未満 | 1
台
計
機械設備工事 別紙明細 | [5 empty] | 331
普通教室棟女子トイレ |  | 撤去工事
名 称 | 摘 要 | 数 量 | 単位 | 単 価 | 金 額 | 備 考
換気扇類撤去費 | [5 empty] | 別紙 00-0300
1
式
排気扇(EF-3) | 有圧扇(格子ﾀｲﾌﾟ)200φ
1
台
排気扇(EF-4) | 有圧扇(格子ﾀｲﾌﾟ)200φ
1
台
SUS製ｳｴｻﾞ-ｶﾊﾞ- | 200φ
2
個
計
機械設備工事 別紙明細 | [5 empty] | 332
普通教室棟女子トイレ |  | 撤去工事
名 称 | 摘 要 | 数 量 | 単位 | 単 価 | 金 額 | 備 考
配管撤去費 | [5 empty] | 別紙 00-0301
1
式
ﾎﾟﾘ粉体ﾗｲﾆﾝｸﾞ鋼 | 50A 便所
管(SGP-PB) |  | 2
ｍ
ﾎﾟﾘ粉体ﾗｲﾆﾝｸﾞ鋼 | 40A 便所
管(SGP-PB) |  | 12
ｍ
ﾎﾟﾘ粉体ﾗｲﾆﾝｸﾞ鋼 | 32A 便所
管(SGP-PB) |  | 15
ｍ
ﾎﾟﾘ粉体ﾗｲﾆﾝｸﾞ鋼 | 25A 便所
管(SGP-PB) |  | 11
ｍ
ﾎﾟﾘ粉体ﾗｲﾆﾝｸﾞ鋼 | 20A 便所
管(SGP-PB) |  | 26
ｍ
排水塩化ﾋﾞﾆﾙ管(V | 125A 便所
P) |  | 11
ｍ
排水塩化ﾋﾞﾆﾙ管(V | 100A 便所
P) |  | 25
ｍ
排水塩化ﾋﾞﾆﾙ管(V | 75A 便所
P) |  | 28
ｍ
排水塩化ﾋﾞﾆﾙ管(V | 65A 便所
P) |  | 1
ｍ
排水塩化ﾋﾞﾆﾙ管(V | 50A 便所
P) |  | 19
ｍ
排水塩化ﾋﾞﾆﾙ管(V | 40A 便所
P) |  | 6
ｍ
通気塩化ﾋﾞﾆﾙ管(V | 50A 便所
P) |  | 25
ｍ
通気塩化ﾋﾞﾆﾙ管(V | 40A 便所
P) |  | 4
ｍ
配管用炭素鋼鋼管 | 20A 便所
(白) |  | 14
ｍ
計
機械設備工事 別紙明細 | [5 empty] | 333
普通教室棟女子トイレ |  | 撤去工事
名 称 | 摘 要 | 数 量 | 単位 | 単 価 | 金 額 | 備 考
保温撤去費 | [5 empty] | 別紙 00-0302
1
式
給水管 保温撤去 | ﾎﾟﾘｽﾁﾚﾝ
| 暗渠内 着色ｱﾙﾐｶﾞﾗｽｸﾛｽ | 6
| 40A 再使用しない |  | ｍ
給水管 保温撤去 | ﾎﾟﾘｽﾁﾚﾝ
| 暗渠内 着色ｱﾙﾐｶﾞﾗｽｸﾛｽ | 4
| 32A 再使用しない |  | ｍ
給水管 保温撤去 | ﾎﾟﾘｽﾁﾚﾝ
| 暗渠内 着色ｱﾙﾐｶﾞﾗｽｸﾛｽ | 6
| 25A 再使用しない |  | ｍ
給水管 保温撤去 | ﾎﾟﾘｽﾁﾚﾝ
| 暗渠内 着色ｱﾙﾐｶﾞﾗｽｸﾛｽ | 1
| 20A 再使用しない |  | ｍ
給水管 保温撤去 | ｸﾞﾗｽｳｰﾙ
| 天井内,ﾊﾟｲﾌﾟｼｬﾌﾄ内 ｱﾙﾐｶﾞﾗｽｸﾛｽ | 2
| 50A 再使用しない |  | ｍ
給水管 保温撤去 | ｸﾞﾗｽｳｰﾙ
| 天井内,ﾊﾟｲﾌﾟｼｬﾌﾄ内 ｱﾙﾐｶﾞﾗｽｸﾛｽ | 7
| 40A 再使用しない |  | ｍ
給水管 保温撤去 | ｸﾞﾗｽｳｰﾙ
| 天井内,ﾊﾟｲﾌﾟｼｬﾌﾄ内 ｱﾙﾐｶﾞﾗｽｸﾛｽ | 8
| 32A 再使用しない |  | ｍ
給水管 保温撤去 | ｸﾞﾗｽｳｰﾙ
| 屋内露出 合成樹脂製ｶﾊﾞｰ1及び2 | 4
| 32A 再使用しない |  | ｍ
給水管 保温撤去 | ｸﾞﾗｽｳｰﾙ
| 天井内,ﾊﾟｲﾌﾟｼｬﾌﾄ内 ｱﾙﾐｶﾞﾗｽｸﾛｽ | 5
| 25A 再使用しない |  | ｍ
給水管 保温撤去 | ｸﾞﾗｽｳｰﾙ
| 天井内,ﾊﾟｲﾌﾟｼｬﾌﾄ内 ｱﾙﾐｶﾞﾗｽｸﾛｽ | 25
| 20A 再使用しない |  | ｍ
排水管 保温撤去 | ｸﾞﾗｽｳｰﾙ
| 天井内,ﾊﾟｲﾌﾟｼｬﾌﾄ内 ｱﾙﾐｶﾞﾗｽｸﾛｽ | 5
| 125A 再使用しない |  | ｍ
排水管 保温撤去 | ｸﾞﾗｽｳｰﾙ
| 天井内,ﾊﾟｲﾌﾟｼｬﾌﾄ内 ｱﾙﾐｶﾞﾗｽｸﾛｽ | 10
| 100A 再使用しない |  | ｍ
排水管 保温撤去 | ｸﾞﾗｽｳｰﾙ
| 天井内,ﾊﾟｲﾌﾟｼｬﾌﾄ内 ｱﾙﾐｶﾞﾗｽｸﾛｽ | 13
| 80A 再使用しない |  | ｍ
排水管 保温撤去 | ｸﾞﾗｽｳｰﾙ
| 天井内,ﾊﾟｲﾌﾟｼｬﾌﾄ内 ｱﾙﾐｶﾞﾗｽｸﾛｽ | 1
| 65A 再使用しない |  | ｍ
排水管 保温撤去 | ｸﾞﾗｽｳｰﾙ
| 天井内,ﾊﾟｲﾌﾟｼｬﾌﾄ内 ｱﾙﾐｶﾞﾗｽｸﾛｽ | 17
| 50A 再使用しない |  | ｍ
排水管 保温撤去 | ｸﾞﾗｽｳｰﾙ
| 天井内,ﾊﾟｲﾌﾟｼｬﾌﾄ内 ｱﾙﾐｶﾞﾗｽｸﾛｽ | 3
| 40A 再使用しない |  | ｍ
計
機械設備工事 別紙明細 | [5 empty] | 334
普通教室棟女子トイレ |  | 発生材処理
名 称 | 摘 要 | 数 量 | 単位 | 単 価 | 金 額 | 備 考
発生材積込費 | [5 empty] | 別紙 00-0303
1
式
発生材積込み | ﾎﾞｰﾄﾞ･木材類 人力
| (陶器累) | 1.43
ｍ3
発生材積込み | ﾎﾞｰﾄﾞ･木材類 人力
| (廃ﾌﾟﾗｽﾁｯｸ類) | 0.58
ｍ3
発生材積込み | ﾎﾞｰﾄﾞ･木材類 人力
| (ﾎﾟﾘｽﾁﾚﾝﾌｫ-ﾑ保温材) | 0.06
ｍ3
発生材積込み | ﾎﾞｰﾄﾞ･木材類 人力
| (ｸﾞﾗｽｳ-ﾙ保温材) | 0.53
ｍ3
計
発生材運搬費 | [5 empty] | 別紙 00-0304
1
式
撤去材運搬 | ﾀﾞﾝﾌﾟﾄﾗｯｸ 2t積級
| 人力積込 陶器類 | 1.4
| DID区間有り 14.5㎞以下 |  | ｍ3
撤去材運搬 | ﾀﾞﾝﾌﾟﾄﾗｯｸ 2t積級
| 人力積込 廃ﾌﾟﾗｽﾁｯｸ類 | 0.58
| DID区間有り 60.0㎞以下 |  | ｍ3
撤去材運搬 | ﾀﾞﾝﾌﾟﾄﾗｯｸ 2t積級
| 人力積込 ｽﾀｲﾛﾌｫ-ﾑ類 | 0.06
| DID区間有り 23.0㎞以下 |  | ｍ3
撤去材運搬 | ﾀﾞﾝﾌﾟﾄﾗｯｸ 2t積級
| 人力積込 ｸﾞﾗｽｳ-ﾙ類 | 0.53
| DID区間有り 23.0㎞以下 |  | ｍ3
計
機械設備工事 別紙明細 | [5 empty] | 335
普通教室棟女子トイレ |  | 発生材処理
名 称 | 摘 要 | 数 量 | 単位 | 単 価 | 金 額 | 備 考
処分費 | [5 empty] | 別紙 00-0305
1
式
処分費 | 陶器累
0.36
ｔ
処分費 | 廃ﾌﾟﾗｽﾁｯｸ類
0.21
ｔ
処分費 | ｸﾞﾗｽｳ-ﾙ類
0.02
ｔ
ｽｸﾗｯﾌﾟ | 金属類
0.3
ｔ
ｽｸﾗｯﾌﾟ | ｽﾃﾝﾚｽ類
0.01
ｔ
計
機械設備工事 別紙明細 | [5 empty] | 336
新実習棟男女トイレ |  | 給水設備
名 称 | 摘 要 | 数 量 | 単位 | 単 価 | 金 額 | 備 考
弁類 | [5 empty] | 別紙 00-0306
1
式
仕切弁 | 10K(ねじ･給水用) 40A
(管端防食ｺｱ) |  | 1
個
電動水抜栓(駆動 | 32BH
部共) |  | 2
個
吸気弁 | 洋風便器給水管取付(S-LL-13)
9
個
計
コア抜き | [5 empty] | 別紙 00-0307
1
式
機械はつり(ﾀﾞｲﾔﾓ | 100～150㎜ 100㎜
ﾝﾄﾞｶｯﾀｰによる |  | 2
配管用貫通口) |  |  | か所
機械はつり(ﾀﾞｲﾔﾓ | 100～150㎜ 75㎜
ﾝﾄﾞｶｯﾀｰによる |  | 15
配管用貫通口) |  |  | か所
計
配管切断接続 | [5 empty] | 別紙 00-0308
1
式
配管切断 | 配管切断 65A 保温有
(鋼管類) |  | 1
･手間のみ |  |  | か所
配管切断 | 配管切断 40A 保温有
(鋼管類) |  | 1
･手間のみ |  |  | か所
配管切断 | 配管切断 32A 保温有
(鋼管類) |  | 1
･手間のみ |  |  | か所
配管切断 | 配管切断 20A 保温有
(鋼管類) |  | 1
･手間のみ |  |  | か所
配管分岐 | 配管分岐 40A 保温有
(鋼管類) |  | 1
･手間のみ |  |  | か所
配管分岐 | 配管分岐 20A 保温有
(鋼管類) |  | 1
･手間のみ |  |  | か所
計
機械設備工事 別紙明細 | [5 empty] | 337
新実習棟男女トイレ |  | 給水設備
名 称 | 摘 要 | 数 量 | 単位 | 単 価 | 金 額 | 備 考
保温 | [5 empty] | 別紙 00-0309
1
式
給水管 保温 | ﾎﾟﾘｽﾁﾚﾝ
| 暗渠内 着色ｱﾙﾐｶﾞﾗｽｸﾛｽ | 2
| 40A |  | ｍ
給水管 保温 | ﾎﾟﾘｽﾁﾚﾝ
| 暗渠内 着色ｱﾙﾐｶﾞﾗｽｸﾛｽ | 11
| 32A |  | ｍ
給水管 保温 | ﾎﾟﾘｽﾁﾚﾝ
| 暗渠内 着色ｱﾙﾐｶﾞﾗｽｸﾛｽ | 5
| 25A |  | ｍ
給水管 保温 | ﾎﾟﾘｽﾁﾚﾝ
| 暗渠内 着色ｱﾙﾐｶﾞﾗｽｸﾛｽ | 18
| 20A |  | ｍ
給水管 保温 | ｸﾞﾗｽｳｰﾙ
| 天井内,ﾊﾟｲﾌﾟｼｬﾌﾄ内 ｱﾙﾐｶﾞﾗｽｸﾛｽ | 16
| 40A |  | ｍ
給水管 保温 | ｸﾞﾗｽｳｰﾙ
| 天井内,ﾊﾟｲﾌﾟｼｬﾌﾄ内 ｱﾙﾐｶﾞﾗｽｸﾛｽ | 4
| 32A |  | ｍ
給水管 保温 | ｸﾞﾗｽｳｰﾙ
| 天井内,ﾊﾟｲﾌﾟｼｬﾌﾄ内 ｱﾙﾐｶﾞﾗｽｸﾛｽ | 4
| 25A |  | ｍ
給水管 保温 | ｸﾞﾗｽｳｰﾙ
| 天井内,ﾊﾟｲﾌﾟｼｬﾌﾄ内 ｱﾙﾐｶﾞﾗｽｸﾛｽ | 27
| 20A |  | ｍ
計
機械設備工事 別紙明細 | [5 empty] | 338
新実習棟男女トイレ |  | 排水設備
名 称 | 摘 要 | 数 量 | 単位 | 単 価 | 金 額 | 備 考
排水金物類 | [5 empty] | 別紙 00-0310
1
式
床上掃除口 | COA 100A
(非防水形) |  | 3
個
床上掃除口 | COA 80A
(非防水形) |  | 3
個
床上掃除口 | COA 65A
(非防水形) |  | 1
個
床上掃除口 | COA 50A
(非防水形) |  | 3
個
間接排水口 | 50A
2
個
計
桝類 | [5 empty] | 別紙 00-0311
1
式
ﾌﾟﾗｽﾁｯｸ桝 | 桝径150φ 最大排水管径100φ
| 90L､45L 塩ﾋﾞふた付 | 2
| ～500 |  | 組
ポリ製浸透桝 | 300φ×400H(ﾚｼﾞｺﾝ蓋)砕石600□×3
| 00H | 1
個
計
配管切断接続費 | [5 empty] | 別紙 00-0312
1
式
配管切断 | 配管切断 100A 保温無
(樹脂管類) |  | 1
･手間のみ |  |  | か所
配管切断 | 配管切断 75A 保温有
(樹脂管類) |  | 1
･手間のみ |  |  | か所
配管切断 | 配管切断 65A 保温無
(樹脂管類) |  | 2
･手間のみ |  |  | か所
配管分岐 | 配管分岐 100A 保温無
(樹脂管類) |  | 1
･手間のみ |  |  | か所
配管分岐 | 配管分岐 65A 保温無
(樹脂管類) |  | 1
･手間のみ |  |  | か所
計
機械設備工事 別紙明細 | [5 empty] | 339
新実習棟男女トイレ |  | 排水設備
名 称 | 摘 要 | 数 量 | 単位 | 単 価 | 金 額 | 備 考
コア抜き | [5 empty] | 別紙 00-0313
1
式
機械はつり(ﾀﾞｲﾔﾓ | 100～150㎜ 150㎜
ﾝﾄﾞｶｯﾀｰによる |  | 7
配管用貫通口) |  |  | か所
機械はつり(ﾀﾞｲﾔﾓ | 100～150㎜ 125㎜
ﾝﾄﾞｶｯﾀｰによる |  | 14
配管用貫通口) |  |  | か所
機械はつり(ﾀﾞｲﾔﾓ | 350㎜程度 125㎜
ﾝﾄﾞｶｯﾀｰによる |  | 1
配管用貫通口) |  |  | か所
機械はつり(ﾀﾞｲﾔﾓ | 100～150㎜ 100㎜
ﾝﾄﾞｶｯﾀｰによる |  | 3
配管用貫通口) |  |  | か所
機械はつり(ﾀﾞｲﾔﾓ | 100～150㎜ 75㎜
ﾝﾄﾞｶｯﾀｰによる |  | 14
配管用貫通口) |  |  | か所
機械はつり(ﾀﾞｲﾔﾓ | 350㎜程度 75㎜
ﾝﾄﾞｶｯﾀｰによる |  | 1
配管用貫通口) |  |  | か所
計
土工事 | [5 empty] | 別紙 00-0314
1
式
根切り(人力)
2.8
ｍ3
埋戻し | 人 力 根切り土
| - | 1.1
ｍ3
山砂
1.6
ｍ3
建設発生土処理 | 人 力 構内敷ならし
1.7
ｍ3
計
機械設備工事 別紙明細 | [5 empty] | 340
新実習棟男女トイレ |  | 暖房換気設備
名 称 | 摘 要 | 数 量 | 単位 | 単 価 | 金 額 | 備 考
制気口類 | [5 empty] | 別紙 00-0315
1
式
ｽﾘｯﾄ形吸込口 | GVS 250 250
4
個
計
保温 | ｽﾊﾟｲﾗﾙﾀﾞｸﾄ |  |  |  |  | 別紙 00-0316
1
式
ｽﾊﾟｲﾗﾙﾀﾞｸﾄ保温 | ｸﾞﾗｽｳｰﾙ 屋内隠ぺい,ﾀﾞｸﾄｼｬﾌﾄ内
(32K) | ｱﾙﾐｶﾞﾗｽｸﾛｽ 200㎜ | 2
| 保温厚25 |  | ｍ
コア抜き | [5 empty] | 別紙 00-0316/00-001
1
式
計
コア抜き | [5 empty] | 別紙 00-0316/00-001
1
式
機械はつり(ﾀﾞｲﾔﾓ | 100～150㎜ 250㎜
ﾝﾄﾞｶｯﾀｰによる |  | 2
配管用貫通口) |  |  | か所
計
機械設備工事 別紙明細 | [5 empty] | 341
新実習棟男女トイレ |  | 撤去工事
名 称 | 摘 要 | 数 量 | 単位 | 単 価 | 金 額 | 備 考
衛生器具撤去費 | [5 empty] | 別紙 00-0317
1
式
洋風便器 | ＦＶ・暖房便座
1
組
洋風便器 | 隅付ﾛ-ﾀﾝｸ・暖房便座
1
組
和風便器 | Ｃ７５Ｆ・ＦＶ
3
組
和風便器 | 隅付ﾛ-ﾀﾝｸ
1
組
床置ｽﾄ-ﾙ小便器 | ＦＶ
5
組
手洗器 | Ｌ５Ｄ
4
組
掃除用流し | ＳＫ２２Ａ
2
組
横水栓 | 13A
3
個
計
ﾌﾚｷ継手類撤去費 | [5 empty] | 別紙 00-0318
1
式
ﾌﾚｷ継手(ｺﾞﾑ製) | 80FJ
1
個
ﾌﾚｷ継手(ｺﾞﾑ製) | 65FJ
1
個
計
ﾊﾟﾈﾙﾋ-ﾀ-撤去費 | [5 empty] | 別紙 00-0319
1
式
電気ﾊﾟﾈﾙﾋ-ﾀ-(EPH | ｽﾃﾝﾚｽ壁掛型(横型ﾀｲﾌﾟ)3.0KW
-1) |  | 2
台
電気ﾊﾟﾈﾙﾋ-ﾀ-(EPH | ｽﾃﾝﾚｽ壁掛型(横型ﾀｲﾌﾟ)1.75KW
-3) |  | 1
台
計
機械設備工事 別紙明細 | [5 empty] | 342
新実習棟男女トイレ |  | 撤去工事
名 称 | 摘 要 | 数 量 | 単位 | 単 価 | 金 額 | 備 考
換気扇類撤去費 | [5 empty] | 別紙 00-0320
1
式
排気扇(EF-1) | 天井埋込形150φ
1
台
排気扇(EF-2) | 天井埋込形150φ
1
台
SUS製深型ﾌ-ﾄﾞ | 150φ
2
個
計
機械設備工事 別紙明細 | [5 empty] | 343
新実習棟男女トイレ |  | 撤去工事
名 称 | 摘 要 | 数 量 | 単位 | 単 価 | 金 額 | 備 考
配管類撤去費 | [5 empty] | 別紙 00-0321
1
式
ﾎﾟﾘ粉体ﾗｲﾆﾝｸﾞ鋼 | 65A 便所
管(SGP-PB) |  | 8
ｍ
ﾎﾟﾘ粉体ﾗｲﾆﾝｸﾞ鋼 | 50A 便所
管(SGP-PB) |  | 10
ｍ
ﾎﾟﾘ粉体ﾗｲﾆﾝｸﾞ鋼 | 40A 便所
管(SGP-PB) |  | 5
ｍ
ﾎﾟﾘ粉体ﾗｲﾆﾝｸﾞ鋼 | 32A 便所
管(SGP-PB) |  | 13
ｍ
ﾎﾟﾘ粉体ﾗｲﾆﾝｸﾞ鋼 | 25A 便所
管(SGP-PB) |  | 12
ｍ
ﾎﾟﾘ粉体ﾗｲﾆﾝｸﾞ鋼 | 20A 便所
管(SGP-PB) |  | 53
ｍ
排水塩化ﾋﾞﾆﾙ管(V | 100A 便所
P) |  | 10
ｍ
排水塩化ﾋﾞﾆﾙ管(V | 75A 便所
P) |  | 21
ｍ
排水塩化ﾋﾞﾆﾙ管(V | 65A 便所
P) |  | 1
ｍ
排水塩化ﾋﾞﾆﾙ管(V | 50A 便所
P) |  | 4
ｍ
排水塩化ﾋﾞﾆﾙ管(V | 40A 便所
P) |  | 4
ｍ
排水耐火二層管(V | 100A 便所
P) |  | 6
ｍ
排水耐火二層管(V | 75A 便所
P) |  | 7
ｍ
排水耐火二層管(V | 65A 便所
P) |  | 7
ｍ
排水耐火二層管(V | 50A 便所
P) |  | 1
ｍ
鉛管(LP) | 75A 便所
12
ｍ
鉛管(LP) | 65A 便所
3
ｍ
鉛管(LP) | 50A 便所
9
ｍ
鉛管(LP) | 40A 便所
8
ｍ
機械設備工事 別紙明細 | [5 empty] | 344
新実習棟男女トイレ |  | 撤去工事
名 称 | 摘 要 | 数 量 | 単位 | 単 価 | 金 額 | 備 考
配管類撤去費 | [5 empty] | 別紙 00-0321
1
式
通気塩化ﾋﾞﾆﾙ管(V | 65A 便所
P) |  | 4
ｍ
通気塩化ﾋﾞﾆﾙ管(V | 50A 便所
P) |  | 6
ｍ
通気耐火二層管(V | 100A 便所
P) |  | 4
ｍ
通気耐火二層管(V | 75A 便所
P) |  | 2
ｍ
通気耐火二層管(V | 65A 便所
P) |  | 6
ｍ
ｽﾊﾟｲﾗﾙﾀﾞｸﾄ | 100A 便所
1.6
㎡
計
機械設備工事 別紙明細 | [5 empty] | 345
新実習棟男女トイレ |  | 撤去工事
名 称 | 摘 要 | 数 量 | 単位 | 単 価 | 金 額 | 備 考
保温撤去費 | [5 empty] | 別紙 00-0322
1
式
給水管 保温撤去 | ﾎﾟﾘｽﾁﾚﾝ
| 暗渠内 着色ｱﾙﾐｶﾞﾗｽｸﾛｽ | 8
| 65A 再使用しない |  | ｍ
給水管 保温撤去 | ﾎﾟﾘｽﾁﾚﾝ
| 暗渠内 着色ｱﾙﾐｶﾞﾗｽｸﾛｽ | 5
| 50A 再使用しない |  | ｍ
給水管 保温撤去 | ﾎﾟﾘｽﾁﾚﾝ
| 暗渠内 着色ｱﾙﾐｶﾞﾗｽｸﾛｽ | 5
| 40A 再使用しない |  | ｍ
給水管 保温撤去 | ﾎﾟﾘｽﾁﾚﾝ
| 暗渠内 着色ｱﾙﾐｶﾞﾗｽｸﾛｽ | 3
| 32A 再使用しない |  | ｍ
給水管 保温撤去 | ﾎﾟﾘｽﾁﾚﾝ
| 暗渠内 着色ｱﾙﾐｶﾞﾗｽｸﾛｽ | 11
| 25A 再使用しない |  | ｍ
給水管 保温撤去 | ﾎﾟﾘｽﾁﾚﾝ
| 暗渠内 着色ｱﾙﾐｶﾞﾗｽｸﾛｽ | 23
| 20A 再使用しない |  | ｍ
給水管 保温撤去 | ｸﾞﾗｽｳｰﾙ
| 天井内,ﾊﾟｲﾌﾟｼｬﾌﾄ内 ｱﾙﾐｶﾞﾗｽｸﾛｽ | 6
| 50A 再使用しない |  | ｍ
給水管 保温撤去 | ｸﾞﾗｽｳｰﾙ
| 天井内,ﾊﾟｲﾌﾟｼｬﾌﾄ内 ｱﾙﾐｶﾞﾗｽｸﾛｽ | 10
| 32A 再使用しない |  | ｍ
給水管 保温撤去 | ｸﾞﾗｽｳｰﾙ
| 天井内,ﾊﾟｲﾌﾟｼｬﾌﾄ内 ｱﾙﾐｶﾞﾗｽｸﾛｽ | 1
| 25A 再使用しない |  | ｍ
給水管 保温撤去 | ｸﾞﾗｽｳｰﾙ
| 天井内,ﾊﾟｲﾌﾟｼｬﾌﾄ内 ｱﾙﾐｶﾞﾗｽｸﾛｽ | 30
| 20A 再使用しない |  | ｍ
排水管 保温撤去 | ｸﾞﾗｽｳｰﾙ
| 天井内,ﾊﾟｲﾌﾟｼｬﾌﾄ内 ｱﾙﾐｶﾞﾗｽｸﾛｽ | 5
| 80A 再使用しない |  | ｍ
排水管 保温撤去 | ｸﾞﾗｽｳｰﾙ
| 天井内,ﾊﾟｲﾌﾟｼｬﾌﾄ内 ｱﾙﾐｶﾞﾗｽｸﾛｽ | 1
| 65A 再使用しない |  | ｍ
排水管 保温撤去 | ｸﾞﾗｽｳｰﾙ
| 天井内,ﾊﾟｲﾌﾟｼｬﾌﾄ内 ｱﾙﾐｶﾞﾗｽｸﾛｽ | 4
| 40A 再使用しない |  | ｍ
ｽﾊﾟｲﾗﾙﾀﾞｸﾄ保温撤 | ｸﾞﾗｽｳ-ﾙ
去 | 天井内ｱﾙﾐｶﾞﾗｽｸﾛｽ | 0.6
| 100A |  | ㎡
計
機械設備工事 別紙明細 | [5 empty] | 346
新実習棟男女トイレ |  | 発生材処理
名 称 | 摘 要 | 数 量 | 単位 | 単 価 | 金 額 | 備 考
発生材積込費 | [5 empty] | 別紙 00-0323
1
式
発生材積込み | ﾎﾞｰﾄﾞ･木材類 人力
| (陶器累) | 1.55
ｍ3
発生材積込み | ﾎﾞｰﾄﾞ･木材類 人力
| (廃ﾌﾟﾗｽﾁｯｸ類) | 0.59
ｍ3
発生材積込み | ﾎﾞｰﾄﾞ･木材類 人力
| (ﾎﾟﾘｽﾁﾚﾝﾌｫ-ﾑ保温材) | 0.21
ｍ3
発生材積込み | ﾎﾞｰﾄﾞ･木材類 人力
| (ｸﾞﾗｽｳ-ﾙ保温材) | 0.24
ｍ3
計
発生材運搬費 | [5 empty] | 別紙 00-0324
1
式
撤去材運搬 | ﾀﾞﾝﾌﾟﾄﾗｯｸ 2t積級
| 人力積込 陶器類 | 1.56
| DID区間有り 14.5㎞以下 |  | ｍ3
撤去材運搬 | ﾀﾞﾝﾌﾟﾄﾗｯｸ 2t積級
| 人力積込 廃ﾌﾟﾗｽﾁｯｸ類 | 0.59
| DID区間有り 60.0㎞以下 |  | ｍ3
撤去材運搬 | ﾀﾞﾝﾌﾟﾄﾗｯｸ 2t積級
| 人力積込 ｽﾀｲﾛﾌｫ-ﾑ類 | 0.21
| DID区間有り 23.0㎞以下 |  | ｍ3
撤去材運搬 | ﾀﾞﾝﾌﾟﾄﾗｯｸ 2t積級
| 人力積込 ｸﾞﾗｽｳ-ﾙ類 | 0.24
| DID区間有り 23.0㎞以下 |  | ｍ3
計
機械設備工事 別紙明細 | [5 empty] | 347
新実習棟男女トイレ |  | 発生材処理
名 称 | 摘 要 | 数 量 | 単位 | 単 価 | 金 額 | 備 考
処分費 | [5 empty] | 別紙 00-0325
1
式
処分費 | 陶器累
0.35
ｔ
処分費 | 廃ﾌﾟﾗｽﾁｯｸ類
0.19
ｔ
処分費 | ｽﾀｲﾛﾌｫ-ﾑ類
0.01
ｔ
ｽｸﾗｯﾌﾟ | 金属類
0.36
ｔ
ｽｸﾗｯﾌﾟ | 鉛類
0.25
ｔ
計
機械設備工事 別紙明細 | [5 empty] | 348
電気棟男女トイレ |  | 給水設備
名 称 | 摘 要 | 数 量 | 単位 | 単 価 | 金 額 | 備 考
弁類 | [5 empty] | 別紙 00-0326
1
式
仕切弁 | 10K(ねじ･給水用) 32A
(管端防食ｺｱ) |  | 1
個
電動水抜栓(駆動 | 32BH
部共) |  | 1
個
吸気弁 | 洋風便器給水管取付(S-LL-13)
6
個
計
コア抜き | [5 empty] | 別紙 00-0327
1
式
機械はつり(ﾀﾞｲﾔﾓ | 100～150㎜ 100㎜
ﾝﾄﾞｶｯﾀｰによる |  | 1
配管用貫通口) |  |  | か所
機械はつり(ﾀﾞｲﾔﾓ | 100～150㎜ 75㎜
ﾝﾄﾞｶｯﾀｰによる |  | 11
配管用貫通口) |  |  | か所
計
配管切断接続 | [5 empty] | 別紙 00-0328
1
式
配管切断 | 配管切断 50A 保温有
(鋼管類) |  | 1
･手間のみ |  |  | か所
配管切断 | 配管切断 25A 保温有
(鋼管類) |  | 2
･手間のみ |  |  | か所
配管分岐 | 配管分岐 50A 保温有
(鋼管類) |  | 1
･手間のみ |  |  | か所
計
機械設備工事 別紙明細 | [5 empty] | 349
電気棟男女トイレ |  | 給水設備
名 称 | 摘 要 | 数 量 | 単位 | 単 価 | 金 額 | 備 考
保温 | [5 empty] | 別紙 00-0329
1
式
給水管 保温 | ﾎﾟﾘｽﾁﾚﾝ
| 暗渠内 着色ｱﾙﾐｶﾞﾗｽｸﾛｽ | 6
| 32A |  | ｍ
給水管 保温 | ﾎﾟﾘｽﾁﾚﾝ
| 暗渠内 着色ｱﾙﾐｶﾞﾗｽｸﾛｽ | 8
| 25A |  | ｍ
給水管 保温 | ﾎﾟﾘｽﾁﾚﾝ
| 暗渠内 着色ｱﾙﾐｶﾞﾗｽｸﾛｽ | 21
| 20A |  | ｍ
給水管 保温 | ｸﾞﾗｽｳｰﾙ
| 天井内,ﾊﾟｲﾌﾟｼｬﾌﾄ内 ｱﾙﾐｶﾞﾗｽｸﾛｽ | 10
| 32A |  | ｍ
給水管 保温 | ｸﾞﾗｽｳｰﾙ
| 天井内,ﾊﾟｲﾌﾟｼｬﾌﾄ内 ｱﾙﾐｶﾞﾗｽｸﾛｽ | 1
| 25A |  | ｍ
給水管 保温 | ｸﾞﾗｽｳｰﾙ
| 天井内,ﾊﾟｲﾌﾟｼｬﾌﾄ内 ｱﾙﾐｶﾞﾗｽｸﾛｽ | 10
| 20A |  | ｍ
計
機械設備工事 別紙明細 | [5 empty] | 350
電気棟男女トイレ |  | 排水設備
名 称 | 摘 要 | 数 量 | 単位 | 単 価 | 金 額 | 備 考
排水金物類 | [5 empty] | 別紙 00-0330
1
式
床上掃除口 | COA 125A
(非防水形) |  | 1
個
床上掃除口 | COA 100A
(非防水形) |  | 4
個
床上掃除口 | COA 80A
(非防水形) |  | 1
個
床上掃除口 | COA 65A
(非防水形) |  | 1
個
床上掃除口 | COA 50A
(非防水形) |  | 1
個
間接排水口 | 50A
1
個
計
通気弁類 | [5 empty] | 別紙 00-0331
1
式
通気弁 | 65A
1
個
計
配管切断接続 | [5 empty] | 別紙 00-0332
1
式
配管切断 | 配管切断 125A 保温有
(樹脂管類) |  | 1
･手間のみ |  |  | か所
配管切断 | 配管切断 75A 保温無
(樹脂管類) |  | 1
･手間のみ |  |  | か所
配管切断 | 配管切断 50A 保温無
(樹脂管類) |  | 1
･手間のみ |  |  | か所
配管分岐 | 配管分岐 125A 保温無
(樹脂管類) |  | 1
･手間のみ |  |  | か所
配管分岐 | 配管分岐 75A 保温無
(樹脂管類) |  | 1
･手間のみ |  |  | か所
計
機械設備工事 別紙明細 | [5 empty] | 351
電気棟男女トイレ |  | 排水設備
名 称 | 摘 要 | 数 量 | 単位 | 単 価 | 金 額 | 備 考
コア抜き | [5 empty] | 別紙 00-0333
1
式
機械はつり(ﾀﾞｲﾔﾓ | 100～150㎜ 150㎜
ﾝﾄﾞｶｯﾀｰによる |  | 5
配管用貫通口) |  |  | か所
機械はつり(ﾀﾞｲﾔﾓ | 100～150㎜ 125㎜
ﾝﾄﾞｶｯﾀｰによる |  | 7
配管用貫通口) |  |  | か所
機械はつり(ﾀﾞｲﾔﾓ | 100～150㎜ 100㎜
ﾝﾄﾞｶｯﾀｰによる |  | 2
配管用貫通口) |  |  | か所
機械はつり(ﾀﾞｲﾔﾓ | 100～150㎜ 75㎜
ﾝﾄﾞｶｯﾀｰによる |  | 10
配管用貫通口) |  |  | か所
機械はつり(ﾀﾞｲﾔﾓ | 350㎜程度 75㎜
ﾝﾄﾞｶｯﾀｰによる |  | 1
配管用貫通口) |  |  | か所
計
土工事 | [5 empty] | 別紙 00-0334
1
式
根切り(人力)
0.8
ｍ3
埋戻し | 人 力 根切り土
| - | 0.4
ｍ3
山砂
0.4
ｍ3
建設発生土処理 | 人 力 構内敷ならし
0.4
ｍ3
計
機械設備工事 別紙明細 | [5 empty] | 352
電気棟男女トイレ |  | 撤去工事
名 称 | 摘 要 | 数 量 | 単位 | 単 価 | 金 額 | 備 考
衛生器具撤去費 | [5 empty] | 別紙 00-0335
1
式
洋風便器 | ﾛ-ﾀﾝｸ・暖房便座
1
組
和風便器 | 隅付ﾛ-ﾀﾝｸ
7
組
壁掛小便器 | Ｕ５２０・ＦＶ
5
個
手洗器 | Ｌ５Ｄ
2
組
掃除用流し | ＳＫ２２Ａ
2
組
計
ﾊﾟﾈﾙﾋ-ﾀ-撤去 | [5 empty] | 別紙 00-0336
1
式
電気ﾊﾟﾈﾙﾋ-ﾀ-(EPH | ｽﾃﾝﾚｽ壁掛型(横型ﾀｲﾌﾟ)2.5KW
-2) |  | 1
台
電気ﾊﾟﾈﾙﾋ-ﾀ-(EPH | ｽﾃﾝﾚｽ壁掛型(横型ﾀｲﾌﾟ)1.25KW
-4) |  | 1
台
計
換気扇類撤去 | [5 empty] | 別紙 00-0337
1
式
排気扇(EF-4) | 有圧扇(格子ﾀｲﾌﾟ)200φ×450M3/h×
| 17W | 1
台
排気扇(EF-6) | 有圧扇(格子ﾀｲﾌﾟ)200φ
1
台
SUS製ｳｴｻﾞ-ｶﾊﾞ- | 200φ(防鳥網付)
2
個
計
機械設備工事 別紙明細 | [5 empty] | 353
電気棟男女トイレ |  | 撤去工事
名 称 | 摘 要 | 数 量 | 単位 | 単 価 | 金 額 | 備 考
配管撤去費 | [5 empty] | 別紙 00-0338
1
式
ﾎﾟﾘ粉体ﾗｲﾆﾝｸﾞ鋼 | 25A 便所
管(SGP-PB) |  | 13
ｍ
ﾎﾟﾘ粉体ﾗｲﾆﾝｸﾞ鋼 | 20A 便所
管(SGP-PB) |  | 31
ｍ
排水塩化ﾋﾞﾆﾙ管(V | 125A 便所
P) |  | 11
ｍ
排水塩化ﾋﾞﾆﾙ管(V | 100A 便所
P) |  | 3
ｍ
排水塩化ﾋﾞﾆﾙ管(V | 75A 便所
P) |  | 32
ｍ
排水塩化ﾋﾞﾆﾙ管(V | 65A 便所
P) |  | 3
ｍ
排水塩化ﾋﾞﾆﾙ管(V | 50A 便所
P) |  | 8
ｍ
排水塩化ﾋﾞﾆﾙ管(V | 40A 便所
P) |  | 2
ｍ
通気塩化ﾋﾞﾆﾙ管(V | 65A 便所
P) |  | 5
ｍ
通気塩化ﾋﾞﾆﾙ管(V | 50A 便所
P) |  | 8
ｍ
通気耐火二層管(V | 65A 便所
P) |  | 3
ｍ
計
機械設備工事 別紙明細 | [5 empty] | 354
電気棟男女トイレ |  | 撤去工事
名 称 | 摘 要 | 数 量 | 単位 | 単 価 | 金 額 | 備 考
保温撤去費 | [5 empty] | 別紙 00-0339
1
式
給水管 保温撤去 | ﾎﾟﾘｽﾁﾚﾝ
| 暗渠内 着色ｱﾙﾐｶﾞﾗｽｸﾛｽ | 7
| 25A 再使用しない |  | ｍ
給水管 保温撤去 | ﾎﾟﾘｽﾁﾚﾝ
| 暗渠内 着色ｱﾙﾐｶﾞﾗｽｸﾛｽ | 8
| 20A 再使用しない |  | ｍ
給水管 保温撤去 | ｸﾞﾗｽｳｰﾙ
| 天井内,ﾊﾟｲﾌﾟｼｬﾌﾄ内 ｱﾙﾐｶﾞﾗｽｸﾛｽ | 3
| 25A 再使用しない |  | ｍ
給水管 保温撤去 | ｸﾞﾗｽｳｰﾙ
| 屋内露出 合成樹脂製ｶﾊﾞｰ1及び2 | 3
| 25A 再使用しない |  | ｍ
給水管 保温撤去 | ｸﾞﾗｽｳｰﾙ
| 天井内,ﾊﾟｲﾌﾟｼｬﾌﾄ内 ｱﾙﾐｶﾞﾗｽｸﾛｽ | 8
| 20A 再使用しない |  | ｍ
給水管 保温撤去 | ｸﾞﾗｽｳｰﾙ
| 屋内露出 合成樹脂製ｶﾊﾞｰ1及び2 | 15
| 20A 再使用しない |  | ｍ
計
機械設備工事 別紙明細 | [5 empty] | 355
電気棟男女トイレ |  | 発生材処理
名 称 | 摘 要 | 数 量 | 単位 | 単 価 | 金 額 | 備 考
発生材積込費 | [5 empty] | 別紙 00-0340
1
式
発生材積込み | ﾎﾞｰﾄﾞ･木材類 人力
| (陶器累) | 1.45
ｍ3
発生材積込み | ﾎﾞｰﾄﾞ･木材類 人力
| (廃ﾌﾟﾗｽﾁｯｸ類) | 0.33
ｍ3
発生材積込み | ﾎﾞｰﾄﾞ･木材類 人力
| (ﾎﾟﾘｽﾁﾚﾝﾌｫ-ﾑ保温材) | 0.05
ｍ3
発生材積込み | ﾎﾞｰﾄﾞ･木材類 人力
| (ｸﾞﾗｽｳ-ﾙ保温材) | 0.64
ｍ3
計
発生材運搬費 | [5 empty] | 別紙 00-0341
1
式
撤去材運搬 | ﾀﾞﾝﾌﾟﾄﾗｯｸ 2t積級
| 人力積込 陶器類 | 1.45
| DID区間有り 14.5㎞以下 |  | ｍ3
撤去材運搬 | ﾀﾞﾝﾌﾟﾄﾗｯｸ 2t積級
| 人力積込 廃ﾌﾟﾗｽﾁｯｸ類 | 0.33
| DID区間有り 60.0㎞以下 |  | ｍ3
撤去材運搬 | ﾀﾞﾝﾌﾟﾄﾗｯｸ 2t積級
| 人力積込 ｽﾀｲﾛﾌｫ-ﾑ類 | 0.05
| DID区間有り 23.0㎞以下 |  | ｍ3
撤去材運搬 | ﾀﾞﾝﾌﾟﾄﾗｯｸ 2t積級
| 人力積込 ｸﾞﾗｽｳ-ﾙ類 | 0.64
| DID区間有り 23.0㎞以下 |  | ｍ3
計
処分費 | [5 empty] | 別紙 00-0342
1
式
処分費 | 陶器累
0.37
ｔ
処分費 | 廃ﾌﾟﾗｽﾁｯｸ類
0.12
ｔ
ｽｸﾗｯﾌﾟ | 金属類
0.12
ｔ
ｽｸﾗｯﾌﾟ | ｽﾃﾝﾚｽ類
0.01
ｔ
計
機械設備工事 別紙明細 | [5 empty] | 356
体育館玄関男女トイレ |  | 給水設備
名 称 | 摘 要 | 数 量 | 単位 | 単 価 | 金 額 | 備 考
弁類 | [5 empty] | 別紙 00-0343
1
式
仕切弁 | 10K(ねじ･給水用) 40A
(管端防食ｺｱ) |  | 1
個
電動水抜栓(駆動 | 32BH
部共) |  | 2
個
吸気弁 | 洋風便器給水管取付(S-LL-13)
6
個
計
コア抜き | [5 empty] | 別紙 00-0344
1
式
機械はつり(ﾀﾞｲﾔﾓ | 100～150㎜ 100㎜
ﾝﾄﾞｶｯﾀｰによる |  | 1
配管用貫通口) |  |  | か所
機械はつり(ﾀﾞｲﾔﾓ | 100～150㎜ 75㎜
ﾝﾄﾞｶｯﾀｰによる |  | 15
配管用貫通口) |  |  | か所
計
配管切断接続 | [5 empty] | 別紙 00-0345
1
式
配管切断 | 配管切断 40A 保温有
(鋼管類) |  | 1
･手間のみ |  |  | か所
配管分岐 | 配管分岐 40A 保温有
(鋼管類) |  | 1
･手間のみ |  |  | か所
計
機械設備工事 別紙明細 | [5 empty] | 357
体育館玄関男女トイレ |  | 給水設備
名 称 | 摘 要 | 数 量 | 単位 | 単 価 | 金 額 | 備 考
保温 | [5 empty] | 別紙 00-0346
1
式
給水管 保温 | ﾎﾟﾘｽﾁﾚﾝ
| 暗渠内 着色ｱﾙﾐｶﾞﾗｽｸﾛｽ | 1
| 40A |  | ｍ
給水管 保温 | ﾎﾟﾘｽﾁﾚﾝ
| 暗渠内 着色ｱﾙﾐｶﾞﾗｽｸﾛｽ | 8
| 32A |  | ｍ
給水管 保温 | ﾎﾟﾘｽﾁﾚﾝ
| 暗渠内 着色ｱﾙﾐｶﾞﾗｽｸﾛｽ | 6
| 25A |  | ｍ
給水管 保温 | ﾎﾟﾘｽﾁﾚﾝ
| 暗渠内 着色ｱﾙﾐｶﾞﾗｽｸﾛｽ | 35
| 20A |  | ｍ
給水管 保温 | ｸﾞﾗｽｳｰﾙ
| 天井内,ﾊﾟｲﾌﾟｼｬﾌﾄ内 ｱﾙﾐｶﾞﾗｽｸﾛｽ | 11
| 40A |  | ｍ
給水管 保温 | ｸﾞﾗｽｳｰﾙ
| 天井内,ﾊﾟｲﾌﾟｼｬﾌﾄ内 ｱﾙﾐｶﾞﾗｽｸﾛｽ | 1
| 25A |  | ｍ
給水管 保温 | ｸﾞﾗｽｳｰﾙ
| 天井内,ﾊﾟｲﾌﾟｼｬﾌﾄ内 ｱﾙﾐｶﾞﾗｽｸﾛｽ | 16
| 20A |  | ｍ
計
機械設備工事 別紙明細 | [5 empty] | 358
体育館玄関男女トイレ |  | 排水設備
名 称 | 摘 要 | 数 量 | 単位 | 単 価 | 金 額 | 備 考
排水金物類 | [5 empty] | 別紙 00-0347
1
式
床上掃除口 | COA 100A
(非防水形) |  | 4
個
床上掃除口 | COA 65A
(非防水形) |  | 2
個
間接排水口 | 50A
2
個
計
桝類 | [5 empty] | 別紙 00-0348
1
式
ﾌﾟﾗｽﾁｯｸ桝 | 桝径150φ 最大排水管径100φ
| 90L､45L 塩ﾋﾞふた付 | 1
| ～500 |  | 組
ﾌﾟﾗｽﾁｯｸ桝 | 桝径150φ 最大排水管径100φ
| 90Y､45Y､45YS 塩ﾋﾞふた付 | 1
| ～500 |  | 組
計
配管切断接続費 | [5 empty] | 別紙 00-0349
1
式
配管切断 | 配管切断 100A 保温無
(樹脂管類) |  | 3
･手間のみ |  |  | か所
配管切断 | 配管切断 65A 保温無
(樹脂管類) |  | 1
･手間のみ |  |  | か所
配管切断 | 配管切断 40A 保温無
(樹脂管類) |  | 2
･手間のみ |  |  | か所
配管分岐 | 配管分岐 100A 保温無
(樹脂管類) |  | 3
･手間のみ |  |  | か所
配管分岐 | 配管分岐 65A 保温無
(樹脂管類) |  | 1
･手間のみ |  |  | か所
配管分岐 | 配管分岐 40A 保温無
(樹脂管類) |  | 2
･手間のみ |  |  | か所
計
機械設備工事 別紙明細 | [5 empty] | 359
体育館玄関男女トイレ |  | 排水設備
名 称 | 摘 要 | 数 量 | 単位 | 単 価 | 金 額 | 備 考
コア抜き | [5 empty] | 別紙 00-0350
1
式
機械はつり(ﾀﾞｲﾔﾓ | 100～150㎜ 150㎜
ﾝﾄﾞｶｯﾀｰによる |  | 5
配管用貫通口) |  |  | か所
機械はつり(ﾀﾞｲﾔﾓ | 100～150㎜ 125㎜
ﾝﾄﾞｶｯﾀｰによる |  | 8
配管用貫通口) |  |  | か所
機械はつり(ﾀﾞｲﾔﾓ | 100～150㎜ 100㎜
ﾝﾄﾞｶｯﾀｰによる |  | 3
配管用貫通口) |  |  | か所
機械はつり(ﾀﾞｲﾔﾓ | 100～150㎜ 75㎜
ﾝﾄﾞｶｯﾀｰによる |  | 14
配管用貫通口) |  |  | か所
計
土工事 | [5 empty] | 別紙 00-0351
1
式
根切り(人力)
1.6
ｍ3
埋戻し | 人 力 根切り土
| - | 0.7
ｍ3
山砂
0.9
ｍ3
建設発生土処理 | 人 力 構内敷ならし
1
ｍ3
計
機械設備工事 別紙明細 | [5 empty] | 360
体育館玄関男女トイレ |  | 暖房換気設備
名 称 | 摘 要 | 数 量 | 単位 | 単 価 | 金 額 | 備 考
制気口類 | [5 empty] | 別紙 00-0352
1
式
ｽﾘｯﾄ形吸込口 | GVS 200 200
4
個
計
保温 | ｽﾊﾟｲﾗﾙﾀﾞｸﾄ |  |  |  |  | 別紙 00-0353
1
式
ｽﾊﾟｲﾗﾙﾀﾞｸﾄ保温 | ｸﾞﾗｽｳｰﾙ 屋内隠ぺい,ﾀﾞｸﾄｼｬﾌﾄ内
(32K) | ｱﾙﾐｶﾞﾗｽｸﾛｽ 150㎜ | 2
| 保温厚25 |  | ｍ
ｽﾊﾟｲﾗﾙﾀﾞｸﾄ保温 | ｸﾞﾗｽｳｰﾙ 屋内隠ぺい,ﾀﾞｸﾄｼｬﾌﾄ内
(32K) | ｱﾙﾐｶﾞﾗｽｸﾛｽ 100㎜ | 1
| 保温厚25 |  | ｍ
計
機械設備工事 別紙明細 | [5 empty] | 361
体育館玄関男女トイレ |  | 撤去工事
名 称 | 摘 要 | 数 量 | 単位 | 単 価 | 金 額 | 備 考
衛生器具撤去費 | [5 empty] | 別紙 00-0354
1
式
洋風便器 | ﾛ-ﾀﾝｸ・暖房便座
2
組
洋風便器 | ＦＶ・暖房便座
2
組
身障者洋風便器 | ﾛ-ﾀﾝｸ・暖房便座
2
組
壁掛小便器 | Ｕ５２０・ＦＶ
4
個
手洗器 | Ｌ５Ｄ
4
組
掃除用流し | ＳＫ２２Ａ
2
組
横水栓 | 13A
2
個
計
ﾊﾟﾈﾙﾋ-ﾀ-撤去費 | [5 empty] | 別紙 00-0355
1
式
電気ﾊﾟﾈﾙﾋ-ﾀ-(EPH | ｽﾃﾝﾚｽ壁掛型(横型ﾀｲﾌﾟ)1.0KW
-5) |  | 2
台
計
換気扇類撤去 | [5 empty] | 別紙 00-0356
1
式
排気扇(EF-5) | 天吊埋込形ｽﾄﾚ-ﾄｼﾛｯｺﾌｧﾝ150φ
2
台
SUS製深型ﾌ-ﾄﾞ | 150φ
2
個
計
機械設備工事 別紙明細 | [5 empty] | 362
体育館玄関男女トイレ |  | 撤去工事
名 称 | 摘 要 | 数 量 | 単位 | 単 価 | 金 額 | 備 考
配管撤去費 | [5 empty] | 別紙 00-0357
1
式
ﾎﾟﾘ粉体ﾗｲﾆﾝｸﾞ鋼 | 40A 便所
管(SGP-PB) |  | 11
ｍ
ﾎﾟﾘ粉体ﾗｲﾆﾝｸﾞ鋼 | 32A 便所
管(SGP-PB) |  | 19
ｍ
ﾎﾟﾘ粉体ﾗｲﾆﾝｸﾞ鋼 | 25A 便所
管(SGP-PB) |  | 13
ｍ
ﾎﾟﾘ粉体ﾗｲﾆﾝｸﾞ鋼 | 20A 便所
管(SGP-PB) |  | 41
ｍ
排水塩化ﾋﾞﾆﾙ管(V | 100A 地中
U) |  | 2
ｍ
排水塩化ﾋﾞﾆﾙ管(V | 100A 便所
P) |  | 12
ｍ
排水塩化ﾋﾞﾆﾙ管(V | 75A 便所
P) |  | 15
ｍ
排水塩化ﾋﾞﾆﾙ管(V | 65A 便所
P) |  | 18
ｍ
排水塩化ﾋﾞﾆﾙ管(V | 50A 便所
P) |  | 9
ｍ
排水塩化ﾋﾞﾆﾙ管(V | 40A 便所
P) |  | 6
ｍ
通気塩化ﾋﾞﾆﾙ管(V | 65A 便所
P) |  | 4
ｍ
通気塩化ﾋﾞﾆﾙ管(V | 50A 便所
P) |  | 17
ｍ
通気塩化ﾋﾞﾆﾙ管(V | 40A 便所
P) |  | 12
ｍ
排水塩化ﾋﾞﾆﾙ管(V | 40A 便所
P) | ﾄﾞﾚﾝ管 | 6
ｍ
ｽﾊﾟｲﾗﾙﾀﾞｸﾄ | 150A 便所
1.6
㎡
ｽﾊﾟｲﾗﾙﾀﾞｸﾄ | 100A 便所
2.6
㎡
計
機械設備工事 別紙明細 | [5 empty] | 363
体育館玄関男女トイレ |  | 撤去工事
名 称 | 摘 要 | 数 量 | 単位 | 単 価 | 金 額 | 備 考
保温撤去費 | [5 empty] | 別紙 00-0358
1
式
給水管 保温撤去 | ﾎﾟﾘｽﾁﾚﾝ
| 暗渠内 着色ｱﾙﾐｶﾞﾗｽｸﾛｽ | 1
| 40A 再使用しない |  | ｍ
給水管 保温撤去 | ﾎﾟﾘｽﾁﾚﾝ
| 暗渠内 着色ｱﾙﾐｶﾞﾗｽｸﾛｽ | 19
| 32A 再使用しない |  | ｍ
給水管 保温撤去 | ﾎﾟﾘｽﾁﾚﾝ
| 暗渠内 着色ｱﾙﾐｶﾞﾗｽｸﾛｽ | 8
| 25A 再使用しない |  | ｍ
給水管 保温撤去 | ﾎﾟﾘｽﾁﾚﾝ
| 暗渠内 着色ｱﾙﾐｶﾞﾗｽｸﾛｽ | 32
| 20A 再使用しない |  | ｍ
給水管 保温撤去 | ｸﾞﾗｽｳｰﾙ
| 天井内,ﾊﾟｲﾌﾟｼｬﾌﾄ内 ｱﾙﾐｶﾞﾗｽｸﾛｽ | 10
| 40A 再使用しない |  | ｍ
給水管 保温撤去 | ｸﾞﾗｽｳｰﾙ
| 天井内,ﾊﾟｲﾌﾟｼｬﾌﾄ内 ｱﾙﾐｶﾞﾗｽｸﾛｽ | 4
| 25A 再使用しない |  | ｍ
給水管 保温撤去 | ｸﾞﾗｽｳｰﾙ
| 天井内,ﾊﾟｲﾌﾟｼｬﾌﾄ内 ｱﾙﾐｶﾞﾗｽｸﾛｽ | 10
| 20A 再使用しない |  | ｍ
ｽﾊﾟｲﾗﾙﾀﾞｸﾄ保温撤 | ｸﾞﾗｽｳ-ﾙ
去 | 天井内ｱﾙﾐｶﾞﾗｽｸﾛｽ | 0.9
| 150A |  | ㎡
計
機械設備工事 別紙明細 | [5 empty] | 364
体育館玄関男女トイレ |  | 発生材処理
名 称 | 摘 要 | 数 量 | 単位 | 単 価 | 金 額 | 備 考
発生材積込費 | [5 empty] | 別紙 00-0359
1
式
発生材積込み | ﾎﾞｰﾄﾞ･木材類 人力
| (陶器累) | 1.45
ｍ3
発生材積込み | ﾎﾞｰﾄﾞ･木材類 人力
| (廃ﾌﾟﾗｽﾁｯｸ類) | 0.44
ｍ3
発生材積込み | ﾎﾞｰﾄﾞ･木材類 人力
| (ﾎﾟﾘｽﾁﾚﾝﾌｫ-ﾑ保温材) | 0.19
ｍ3
発生材積込み | ﾎﾞｰﾄﾞ･木材類 人力
| (ｸﾞﾗｽｳ-ﾙ保温材) | 0.14
ｍ3
計
発生材運搬費 | [5 empty] | 別紙 00-0360
1
式
撤去材運搬 | ﾀﾞﾝﾌﾟﾄﾗｯｸ 2t積級
| 人力積込 陶器類 | 1.45
| DID区間有り 14.5㎞以下 |  | ｍ3
撤去材運搬 | ﾀﾞﾝﾌﾟﾄﾗｯｸ 2t積級
| 人力積込 廃ﾌﾟﾗｽﾁｯｸ類 | 0.44
| DID区間有り 60.0㎞以下 |  | ｍ3
撤去材運搬 | ﾀﾞﾝﾌﾟﾄﾗｯｸ 2t積級
| 人力積込 ｽﾀｲﾛﾌｫ-ﾑ類 | 0.19
| DID区間有り 23.0㎞以下 |  | ｍ3
撤去材運搬 | ﾀﾞﾝﾌﾟﾄﾗｯｸ 2t積級
| 人力積込 ｸﾞﾗｽｳ-ﾙ類 | 0.14
| DID区間有り 23.0㎞以下 |  | ｍ3
計
機械設備工事 別紙明細 | [5 empty] | 365
体育館玄関男女トイレ |  | 発生材処理
名 称 | 摘 要 | 数 量 | 単位 | 単 価 | 金 額 | 備 考
処分費 | [5 empty] | 別紙 00-0361
1
式
処分費 | 陶器累
0.34
ｔ
処分費 | 廃ﾌﾟﾗｽﾁｯｸ類
0.16
ｔ
処分費 | ｽﾀｲﾛﾌｫ-ﾑ類
0.01
ｔ
ｽｸﾗｯﾌﾟ | 金属類
0.25
ｔ
ｽｸﾗｯﾌﾟ | ｽﾃﾝﾚｽ類
0.01
ｔ
計
機械設備工事 別紙明細 | [5 empty] | 366
受水槽上屋・自動制御設備 |  | 給水設備
名 称 | 摘 要 | 数 量 | 単位 | 単 価 | 金 額 | 備 考
弁類 | [5 empty] | 別紙 00-0362
1
式
ｺﾞﾑｼｰﾄﾊﾞﾀﾌﾗｲ弁 | 10K(ｳｴﾊｰ･ｱﾙﾐ) 80A
3
個
ｺﾞﾑｼｰﾄﾊﾞﾀﾌﾗｲ弁 | 10K(ｳｴﾊｰ･ｱﾙﾐ) 65A
2
個
仕切弁 | 10K(ねじ･給水用) 50A
(管端防食ｺｱ) |  | 3
個
鋳鉄 | 10K 80A
衝撃吸収式逆止弁 |  | 1
個
計
ﾌﾚｷ継手類 | [5 empty] | 別紙 00-0363
1
式
ﾌﾚｷｼﾌﾞﾙｼﾞｮｲﾝﾄ | 合成ｺﾞﾑ製 80A
1
個
ﾌﾚｷｼﾌﾞﾙｼﾞｮｲﾝﾄ | 合成ｺﾞﾑ製 50A
3
個
計
電動式水抜栓開閉 | [5 empty] | 別紙 00-0364
装置類 |  | 1
式
電動式水抜栓開閉 | 駆動部3ヶ対応操作盤(NRZ-3)
装置 |  | 1
面
電動式水抜栓開閉 | 駆動部6ヶ対応操作盤(NRZ-6)
装置 |  | 1
面
計
機械設備工事 別紙明細 | [5 empty] | 367
受水槽上屋・自動制御設備 |  | 給水設備
名 称 | 摘 要 | 数 量 | 単位 | 単 価 | 金 額 | 備 考
配管切断接続費 | [5 empty] | 別紙 00-0365
1
式
配管切断 | 配管切断 65A 保温有
(鋼管類) |  | 2
･手間のみ |  |  | か所
配管分岐 | 配管分岐 65A 保温有
(鋼管類) |  | 2
･手間のみ |  |  | か所
計
保温 | [5 empty] | 別紙 00-0366
1
式
給水管 保温 | ﾎﾟﾘｽﾁﾚﾝ
| 屋内露出 合成樹脂製ｶﾊﾞｰ2 | 15
| 50A |  | ｍ
給水管 保温 | ﾎﾟﾘｽﾁﾚﾝ
| 屋内露出 合成樹脂製ｶﾊﾞｰ2 | 3
| 50A |  | ｍ
計
弁保温 | [5 empty] | 別紙 00-0367
1
式
給水用弁類 保温 | ﾎﾟﾘｽﾁﾚﾝ(ﾊﾞﾀﾌﾗｲ弁)
| 屋内露出 ｶﾗｰ亜鉛鉄板 | 3
| 80A |  | 個
給水用弁類 保温 | ﾎﾟﾘｽﾁﾚﾝ(ﾊﾞﾀﾌﾗｲ弁)
| 屋内露出 ｶﾗｰ亜鉛鉄板 | 2
| 65A |  | 個
計
機械設備工事 別紙明細 | [5 empty] | 368
受水槽上屋・自動制御設備 |  | 撤去工事
名 称 | 摘 要 | 数 量 | 単位 | 単 価 | 金 額 | 備 考
ﾎﾟﾝﾌﾟ類撤去 | [5 empty] | 別紙 00-0368
1
式
給水加圧装置(Ｗ | 自動給水装置(速度制御方式)32φ×
ＰＵ) | 50φ×200L/min×30m×2.2KW×2台 | 1
台
計
配管撤去費 | [5 empty] | 別紙 00-0369
1
式
ﾎﾟﾘ粉体ﾗｲﾆﾝｸﾞ鋼 | 65A 機械
管(SGP-PB) |  | 12
ｍ
ﾎﾟﾘ粉体ﾗｲﾆﾝｸﾞ鋼 | 40A 機械
管(SGP-PB) |  | 2
ｍ
ﾎﾟﾘ粉体ﾗｲﾆﾝｸﾞ鋼 | 15A 機械
管(SGP-PB) |  | 4
ｍ
計
継手類撤去 | [5 empty] | 別紙 00-0370
1
式
ﾌﾚｷ継手(ｺﾞﾑ製) | 65FJ
1
個
計
保温撤去費 | [5 empty] | 別紙 00-0371
1
式
給水管 保温撤去 | ﾎﾟﾘｽﾁﾚﾝ
| 屋内露出 合成樹脂製ｶﾊﾞｰ1及び2 | 12
| 65A 再使用しない |  | ｍ
給水管 保温撤去 | ﾎﾟﾘｽﾁﾚﾝ
| 屋内露出 合成樹脂製ｶﾊﾞｰ1及び2 | 2
| 40A 再使用しない |  | ｍ
計
機械設備工事 別紙明細 | [5 empty] | 369
受水槽上屋・自動制御設備 |  | 発生材処理
名 称 | 摘 要 | 数 量 | 単位 | 単 価 | 金 額 | 備 考
発生材積込費 | [5 empty] | 別紙 00-0372
1
式
発生材積込み | ﾎﾞｰﾄﾞ･木材類 人力
| (ﾎﾟﾘｽﾁﾚﾝﾌｫ-ﾑ保温材) | 0.09
ｍ3
計
発生材運搬費 | [5 empty] | 別紙 00-0373
1
式
撤去材運搬 | ﾀﾞﾝﾌﾟﾄﾗｯｸ 2t積級
| 人力積込 ｽﾀｲﾛﾌｫ-ﾑ類 | 0.09
| DID区間有り 23.0㎞以下 |  | ｍ3
計
処分費 | [5 empty] | 別紙 00-0374
1
式
ｽｸﾗｯﾌﾟ | 金属類
0.23
ｔ
計
機械設備工事 別紙明細 | [5 empty] | 370
受水槽上屋・自動制御設備 |  | 自動制御設備
名 称 | 摘 要 | 数 量 | 単位 | 単 価 | 金 額 | 備 考
１ 自動制御機器 | [5 empty] | 別紙 00-0375
1
式
1) 受水槽廻り制 | [5 empty] | 別紙 00-0375/00-001
御 |  | 1
式
計
1) 受水槽廻り制 | [5 empty] | 別紙 00-0375/00-001
御 |  | 1
式
電極棒5P | 5P
1
組
計
2 盤関係 | [5 empty] | 別紙 00-0376
1
式
制御盤 | CP-1
1
面
計
機械設備工事 別紙明細 | [5 empty] | 371
受水槽上屋・自動制御設備 |  | 自動制御設備
名 称 | 摘 要 | 数 量 | 単位 | 単 価 | 金 額 | 備 考
4 計装工事 | [5 empty] | 別紙 00-0377
1
式
自動機器取付費
1
式
盤搬入据付費
1
式
結線費
1
式
雑工費
1
式
EM-CEEｹｰﾌﾞﾙ | 1.25mm2- 5C
| 管内 | 7
ｍ
EM-CEE-Sｹｰﾌﾞﾙ | 1.25mm2- 2C
| 管内 | 982
ｍ
ねじなし電線管 | 露出配管 25㎜
(E) |  | 39
ｍ
ねじなし電線管 | 露出配管 31㎜
(E) |  | 230
ｍ
ねじなし電線管 | 露出配管 39㎜
(E) |  | 94
ｍ
ねじなし電線管 | 露出配管 51㎜
(E) |  | 52
ｍ
プルボックス | SS300x300x200（塗装無）
1
個
プルボックス | SS200x200x150（塗装無）
11
個
プルボックス | VP200x200x150
6
個
二種金属製 | (30) ｴｷｽﾊﾟﾝｼｮﾝ用等
可とう電線管(F) |  | 1
(ﾋﾞﾆﾙ被覆無) |  |  | ｍ
二種金属製可とう | 24㎜ ﾋﾞﾆﾙ被覆無
電線管(電動機等 |  | 1
接続) |  |  | か所
計

## 細目別内訳 (25)
共通仮設費(積上) 明細 | [5 empty] | 372
名 称 | 摘 要 | 数 量 | 単位 | 単 価 | 金 額 | 備 考
A型ﾊﾞﾘｹｰﾄﾞ | 7ヶ月
38
台
（環境配慮）
ｱｽﾍﾞｽﾄ調査費 | 定性分析
| 2検体 | 1
式
ASP利用料
9
月
計

## 提出用工事費内訳書
[7 empty] | 年 月 日 | （種目別内訳） | [5 empty] | 別紙
[9 empty] | 名 称 | 摘 要 | 単位 | 数 量 | 金 額 | 備 考
工 事 費 内 訳 書 | [8 empty] | 直接工事費 | [5 empty] | ←科目別内訳は手入力
（建築工事）
|  |  |  | 住所 |  |  |  | 1 | 普通教室棟 １階男子トイレ |  | 式 | 1
|  |  |  | 商号又は名称 |  |  |  | 2 | 普通教室棟 １階女子トイレ |  | 式 | 1
|  |  |  | 代表者氏名 |  |  |  | 3 | 普通教室棟 ２階男子トイレ |  | 式 | 1
|  |  |  | 受任者氏名 |  |  |  | 4 | 普通教室棟 ２階女子トイレ |  | 式 | 1
[8 empty] | 5 | 新実習棟 １階男子トイレ |  | 式 | 1
|  | 工事番号 | 教施第8-21号 |  |  |  |  | 6 | 新実習棟 ２階女子トイレ |  | 式 | 1
|  | 工 事 名 | むつ工業高等学校トイレ改修工事 |  |  |  |  | 7 | 電気棟 トイレ |  | 式 | 1
[8 empty] | 8 | 体育館玄関棟 トイレ |  | 式 | 1
|  | 積算担当者氏名 | [5 empty] | 9 | 受水槽上屋 |  | 式 | 1
| （種目別内訳） | [7 empty] | （電気設備工事）
|  | 名 称 | 摘 要 | 単位 | 数量 | 金額 | 備 考 | 1 | 普通教室棟 １階男子トイレ |  | 式 | 1
[8 empty] | 2 | 普通教室棟 １階女子トイレ |  | 式 | 1
| A | 直接工事費 |  | 式 | 1 |  |  | 3 | 普通教室棟 ２階男子トイレ |  | 式 | 1
[8 empty] | 4 | 普通教室棟 ２階女子トイレ |  | 式 | 1
[8 empty] | 5 | 新実習棟 １階男子トイレ |  | 式 | 1
| B | 共通仮設費 |  | 式 | 1 |  | Ｔ(工期)＝7.2ヶ月 | 6 | 新実習棟 ２階女子トイレ |  | 式 | 1
[8 empty] | 7 | 電気棟 トイレ |  | 式 | 1
[8 empty] | 8 | 体育館玄関棟 トイレ |  | 式 | 1
| C | 現場管理費 |  | 式 | 1 |  | Ｔ(工期)＝7.2ヶ月 | 9 | 受水槽上屋 |  | 式 | 1
（機械設備工事）
| D | 一般管理費等 |  | 式 | 1 |  |  | 1 | 普通教室棟 男子トイレ |  | 式 | 1
[8 empty] | 2 | 普通教室棟 女子トイレ |  | 式 | 1
[8 empty] | 3 | 新実習棟 男子女子トイレ |  | 式 | 1
[8 empty] | 4 | 電気棟 トイレ |  | 式 | 1
|  | 工 事 価 格 | [5 empty] | 5 | 体育館玄関棟 トイレ |  | 式 | 1
[8 empty] | 6 | 受水槽上屋・自動制御設備 |  | 式 | 1
（科目別内訳）
| 別 紙 （数量公開内訳書に従うこと） | [7 empty] | 直接工事費 計
注１ 記入は、数量公開における種目別内訳書及び科目別内訳書に基づき行うこと。
（「値引き」等、県の積算項目にない項目は計上しないこと。）
２ 受任者氏名を自署する場合においては、押印を省略することができる。
３ 工事価格（消費税抜き）が入札書の金額と一致するものであること。

## 質問
（全 枚）
質 問 書
令和 年 月 日
青森県教育庁学校施設課長 殿
住 所
氏名又は会社名
|  |  |  | 電 話 | FAX
担当者
工事番号 |  | 教施第8-21号
工 事 名 |  | むつ工業高等学校トイレ改修工事
番号 | 図面番号 |  | 質 問 事 項
※質問がない場合は、提出の必要はありません。
※質問書以外による問い合わせには回答いたしません。
青森県教育庁学校施設課 TEL：017-722-1111 内3220 FAX:017-734-8268
※質問書以外による問い合わせには回答いたしません。